## Sheet1
销项 | [15 empty] | 进项
开票日期 | 序号 | 发票号码 | 税收分类编码 | 货物、应税劳务及服务 | 规格型号 | 单位 | 上月原数量 | 上月程序出库数 | 上月人工出库数 | 本月剩余数量 | 不含税单价 | 不含税金额 | 含税单价 | 含税总金额 | 供应商 | 开票日期1 | 序号1 | 发票号码1 | 税收分类编码1 | 货物、应税劳务及服务1 | 规格型号1 | 单位1 | 上月原数量1 | 上月程序出库数1 | 上月人工出库数1 | 本月剩余数量1 | 不含税单价1 | 不含税金额1 | 含税单价1 | 含税总金额1 | 销方名称
2023-03-20 | 1 | 23782467.0 | 1.07060104e+18 | *塑料制品*PVC-U给水等径直接 | 规格：20mm | 个 | 10 | 0 | 0 | 10 | 0.372 | 3.72 | 0.42036 | 4.2 | 中建电子商务有限责任公司
2023-03-20 | 2 | 23782467.0 | 1.08041401e+18 | *金属制品*膨胀螺栓. | 公称直径：M10；公称长度：60mm | 个 | 2500 | 0 | 0 | 2500 | 0.53097 | 1327.43 | 0.6 | 1500 | 中建电子商务有限责任公司
2023-03-20 | 3 | 23782467.0 | 1.07060104e+18 | *塑料制品*PVC-U给水等径直接 | 规格：25mm | 个 | 10 | 0 | 0 | 10 | 0.54 | 5.4 | 0.6102 | 6.1 | 中建电子商务有限责任公司
2023-03-05 | 4 | 23782457.0 | 1.07060104e+18 | *塑料制品*PVC-U给水外螺纹堵头 | 规格：25mm | 个 | 10 | 0 | 0 | 10 | 0.646 | 6.46 | 0.72998 | 7.3 | 中建电子商务有限责任公司
2023-03-05 | 5 | 23782457.0 | 1.09040703e+18 | *配电控制设备*闭口铝接线鼻子 | 类型：闭口；规格：16mm2 | 个 | 10 | 0 | 0 | 10 | 0.646 | 6.46 | 0.72998 | 7.3 | 中建电子商务有限责任公司
2023-03-05 | 6 | 23782458.0 | 1.090299e+18 | *密封垫*四氟法兰垫 | 规格：DN65 | 个 | 8 | 0 | 0 | 8 | 0.64625 | 5.17 | 0.73026 | 5.84 | 中建电子商务有限责任公司
2023-03-20 | 7 | 23782468.0 | 1.07060106e+18 | *塑料制品*编织袋. | 规格：55cm*95cm；颜色：浅绿 | 个 | 1000 | 0 | 0 | 1000 | 0.68142 | 681.42 | 0.77 | 770 | 中建电子商务有限责任公司
2023-03-05 | 8 | 23782456.0 | 1.07060104e+18 | *塑料制品*PVC给水弯头 | 规格：DN20；弯头度数：90° | 个 | 20 | 0 | 0 | 20 | 0.699 | 13.98 | 0.78987 | 15.8 | 中建电子商务有限责任公司
2023-03-05 | 9 | 23782458.0 | 1.07060104e+18 | *塑料制品*PVC给水直接 | 公称直径：DN20 | 个 | 30 | 0 | 0 | 30 | 0.72567 | 21.77 | 0.82 | 24.6 | 中建电子商务有限责任公司
2023-03-20 | 10 | 23782467.0 | 1.07060104e+18 | *塑料制品*PVC-U给水等径直接 | 规格：32mm | 个 | 10 | 0 | 0 | 10 | 0.752 | 7.52 | 0.84976 | 8.5 | 中建电子商务有限责任公司
2023-03-05 | 11 | 23782455.0 | 1.07060106e+18 | *塑料制品*垃圾袋 | 宽度：120cm；长度：140cm | 个 | 102 | 0 | 0 | 102 | 0.7699 | 78.53 | 0.86999 | 88.74 | 中建电子商务有限责任公司
2023-03-05 | 12 | 23782457.0 | 1.09040703e+18 | *配电控制设备*闭口铝接线鼻子 | 类型：闭口；规格：25mm2 | 个 | 100 | 0 | 0 | 100 | 0.7965 | 79.65 | 0.90004 | 90 | 中建电子商务有限责任公司
2023-03-05 | 13 | 23782462.0 | 1.07060104e+18 | *塑料制品*PPR等径直接. | 规格：32mm | 个 | 30 | 0 | 0 | 30 | 0.876 | 26.28 | 0.98988 | 29.7 | 中建电子商务有限责任公司
2023-03-20 | 14 | 23782467.0 | 1.07060104e+18 | *塑料制品*PVC给水三通 | 规格：DN20；类型：正三通 | 个 | 10 | 0 | 0 | 10 | 0.885 | 8.85 | 1.0001 | 10 | 中建电子商务有限责任公司
2023-03-05 | 15 | 23782456.0 | 1.07060104e+18 | *塑料制品*PVC给水三通 | 规格：DN20；类型：正三通 | 个 | 10 | 0 | 0 | 10 | 0.885 | 8.85 | 1.0001 | 10 | 中建电子商务有限责任公司
2023-03-05 | 16 | 23782457.0 | 1.07050601e+18 | *橡胶制品*橡胶法兰垫 | 规格：DN100 | 个 | 2 | 0 | 0 | 2 | 0.895 | 1.79 | 1.0113 | 2.02 | 中建电子商务有限责任公司
2023-03-05 | 17 | 23782457.0 | 1.07060104e+18 | *塑料制品*PVC-U给水异径三通 | 规格：25*20mm | 个 | 100 | 0 | 0 | 100 | 0.9115 | 91.15 | 1.03 | 103 | 中建电子商务有限责任公司
2023-03-20 | 18 | 23782467.0 | 1.07060104e+18 | *塑料制品*PVC-U给水同心异径直接 | 规格：32*20mm | 个 | 5 | 0 | 0 | 5 | 1 | 5 | 1.13 | 5.65 | 中建电子商务有限责任公司
2023-03-20 | 19 | 23782467.0 | 1.07060104e+18 | *塑料制品*PVC-U给水同心异径直接 | 规格：32*25mm | 个 | 5 | 0 | 0 | 5 | 1 | 5 | 1.13 | 5.65 | 中建电子商务有限责任公司
2023-03-05 | 20 | 23782462.0 | 1.07060106e+18 | *塑料制品*垃圾袋. | 宽度：120cm；长度：140cm；颜色：黑色 | 个 | 200 | 0 | 0 | 200 | 1.0089 | 201.77 | 1.14 | 228 | 中建电子商务有限责任公司
2023-03-05 | 21 | 23782461.0 | 1.07060103e+18 | *塑料制品*PVC穿线波纹管 | 直径：DN25；颜色：黑 | M | 100 | 0 | 0 | 100 | 1.0531 | 105.31 | 1.19 | 119 | 中建电子商务有限责任公司
2023-03-20 | 22 | 23782467.0 | 1.07060104e+18 | *塑料制品*PVC-U给水等径直接 | 规格：40mm | 个 | 10 | 0 | 0 | 10 | 1.239 | 12.39 | 1.4001 | 14 | 中建电子商务有限责任公司
2023-03-05 | 23 | 23782458.0 | 1.08041401e+18 | *金属制品*外六角自攻螺丝 | 规格：M8；长度：80mm；材质：碳钢镀锌 | 个 | 60 | 0 | 0 | 60 | 1.2832 | 76.99 | 1.45 | 87 | 中建电子商务有限责任公司
2023-03-05 | 24 | 23782461.0 | 1.07060103e+18 | *塑料制品*黄腊管. | 规格：φ16 | 米 | 50 | 0 | 0 | 50 | 1.2832 | 64.16 | 1.45 | 72.5 | 中建电子商务有限责任公司
2023-03-05 | 25 | 23782456.0 | 1.070502e+18 | *橡胶制品*生料带 | 宽度：2.0cm；长度：20m/卷 | 卷 | 33 | 0 | 0 | 33 | 1.3009 | 42.93 | 1.47 | 48.51 | 中建电子商务有限责任公司
2023-03-05 | 26 | 23782456.0 | 1.08041401e+18 | *金属制品*不锈钢卡箍 | 规格：DN65；不锈钢材质：SUS304 | 个 | 10 | 0 | 0 | 10 | 1.327 | 13.27 | 1.4995 | 15 | 中建电子商务有限责任公司
2023-03-05 | 27 | 23782456.0 | 1.07060104e+18 | *塑料制品*PVC-U给水外丝直接 | 规格：32mm*1" | 个 | 4 | 0 | 0 | 4 | 1.3275 | 5.31 | 1.5001 | 6 | 中建电子商务有限责任公司
2023-03-05 | 28 | 23782457.0 | 1.08041401e+18 | *金属制品*膨胀螺栓. | 公称直径：M8；公称长度：100mm | 个 | 400 | 0 | 0 | 400 | 1.354 | 541.59 | 1.53 | 612 | 中建电子商务有限责任公司
2023-03-05 | 29 | 23782461.0 | 1.09040999e+18 | *电线电缆*BVR电线. | 型号：ZC-BVR；电压：450/750V | M | 400 | 0 | 0 | 400 | 1.4336 | 573.45 | 1.62 | 648 | 中建电子商务有限责任公司
2023-03-05 | 30 | 23782458.0 | 1.07060104e+18 | *塑料制品*PVC-U给水外丝直接 | 规格：20mm*1/2" | 个 | 30 | 0 | 0 | 30 | 1.4423 | 43.27 | 1.6298 | 48.9 | 中建电子商务有限责任公司
2023-03-05 | 31 | 23782456.0 | 1.09040703e+18 | *配电控制设备*OT开口铜鼻子. | 规格：200A | 个 | 300 | 0 | 0 | 300 | 1.4513 | 435.4 | 1.64 | 492 | 中建电子商务有限责任公司
2023-03-05 | 32 | 23782462.0 | 1.07060104e+18 | *塑料制品*PPR等径直接. | 规格：40mm | 个 | 30 | 0 | 0 | 30 | 1.478 | 44.34 | 1.6701 | 50.1 | 中建电子商务有限责任公司
2023-03-05 | 33 | 23782457.0 | 1.04011307e+18 | *纺织产品*棉线手套. | 克重：700g/m2 | 双 | 100 | 0 | 0 | 100 | 1.5044 | 150.44 | 1.7 | 170 | 中建电子商务有限责任公司
2023-03-05 | 34 | 23782461.0 | 1.07060104e+18 | *塑料制品*pvc给水补芯 | 规格：DN25*20 | 个 | 30 | 0 | 0 | 30 | 1.6017 | 48.05 | 1.8099 | 54.3 | 中建电子商务有限责任公司
2023-03-05 | 35 | 23782458.0 | 1.09040703e+18 | *配电控制设备*插座底盒 | 规格：防水 | 个 | 50 | 0 | 0 | 50 | 1.6902 | 84.51 | 1.9099 | 95.5 | 中建电子商务有限责任公司
2023-03-05 | 36 | 23782461.0 | 1.09040703e+18 | *配电控制设备*插座底盒 | 类别：86型 | 个 | 30 | 0 | 0 | 30 | 1.6903 | 50.71 | 1.9101 | 57.3 | 中建电子商务有限责任公司
2023-03-07 | 37 | 23782463.0 | 1.09040999e+18 | *电线电缆*电线电缆 | BVR-2.5 | 米 | 900 | 0 | 0 | 900 | 1.7257 | 1553.1 | 1.95 | 1755 | 中国建筑第五工程局有限公司
2023-03-07 | 38 | 23782463.0 | 1.09040999e+18 | *电线电缆*电线电缆 | BVR-2.5 | 米 | 400 | 0 | 0 | 400 | 1.7257 | 690.27 | 1.95 | 780 | 中国建筑第五工程局有限公司
2023-03-05 | 39 | 23782461.0 | 1.09040703e+18 | *配电控制设备*PVC接线盒 | 形状：四方形；型号：86*86*100，86型 | 个 | 30 | 0 | 0 | 30 | 1.7433 | 52.3 | 1.97 | 59.1 | 中建电子商务有限责任公司
2023-03-07 | 40 | 23782463.0 | 1.09040999e+18 | *电线电缆*电线电缆 | BVR-2.5 | 米 | 1200 | 0 | 0 | 1200 | 1.7434 | 2092.04 | 1.97 | 2364 | 中国建筑第五工程局有限公司
2023-03-05 | 41 | 23782458.0 | 1.070502e+18 | *橡胶制品*生料带 | 宽度：2.5cm；长度：25m/卷 | 卷 | 100 | 0 | 0 | 100 | 1.7434 | 174.34 | 1.97 | 197 | 中建电子商务有限责任公司
2023-03-01 | 42 | 23782446.0 | 1.07060104e+18 | *塑料制品*PVC地漏 | DN50 | 个 | 65 | 0 | 0 | 65 | 1.8099 | 117.65 | 2.0452 | 132.94 | 中建新疆建工（集团）有限公司
2023-03-05 | 43 | 23782456.0 | 1.070599e+18 | *橡胶制品*绝缘胶布 | 长：20m；颜色：黑色 | 卷 | 62 | 0 | 0 | 62 | 2 | 124 | 2.26 | 140.12 | 中建电子商务有限责任公司
2023-03-05 | 44 | 23782458.0 | 1.070599e+18 | *橡胶制品*电工胶布 | 宽：18mm；长：15m；颜色：红色 | 卷 | 250 | 0 | 0 | 250 | 2.0088 | 502.21 | 2.27 | 567.5 | 中建电子商务有限责任公司
2023-03-20 | 45 | 23782467.0 | 1.07060104e+18 | *塑料制品*PVC-U给水等径直接 | 规格：50mm | 个 | 90 | 0 | 0 | 90 | 2.062 | 185.58 | 2.3301 | 209.7 | 中建电子商务有限责任公司
2023-03-05 | 46 | 23782457.0 | 1.07060104e+18 | *塑料制品*PVC-U给水等径直接 | 规格：50mm | 个 | 50 | 0 | 0 | 50 | 2.062 | 103.1 | 2.3301 | 116.5 | 中建电子商务有限责任公司
2023-03-05 | 47 | 23782461.0 | 1.08041102e+18 | *金属制品*镀锌玛钢对丝. | 规格：DN20 | 个 | 30 | 0 | 0 | 30 | 2.1063 | 63.19 | 2.3802 | 71.4 | 中建电子商务有限责任公司
2023-03-05 | 48 | 23782456.0 | 1.08012801e+18 | *非金属矿物制品*角磨片 | 外径：4寸；厚度：6mm；内径：16mm | 片 | 50 | 0 | 0 | 50 | 2.1238 | 106.19 | 2.3999 | 120 | 中建电子商务有限责任公司
2023-03-05 | 49 | 23782456.0 | 1.08012801e+18 | *非金属矿物制品*角磨片 | 外径：4寸；厚度：6mm；内径：16mm | 片 | 30 | 0 | 0 | 30 | 2.124 | 63.72 | 2.4001 | 72 | 中建电子商务有限责任公司
2023-03-05 | 50 | 23782462.0 | 1.09042401e+18 | *照明装置*灯口 | 类别：螺口瓷灯座 | 个 | 200 | 0 | 0 | 200 | 2.3009 | 460.18 | 2.6 | 520 | 中建电子商务有限责任公司
2023-03-05 | 51 | 23782458.0 | 1.07060104e+18 | *塑料制品*PVC给水直接 | 公称直径：DN50 | 个 | 40 | 0 | 0 | 40 | 2.301 | 92.04 | 2.6001 | 104 | 中建电子商务有限责任公司
2023-03-05 | 52 | 23782461.0 | 1.09040999e+18 | *电线电缆*BYJF电线 | 型号：WDZB-BYJF；电压：450/750V | M | 400 | 0 | 0 | 400 | 2.3097 | 923.89 | 2.61 | 1044 | 中建电子商务有限责任公司
2023-03-05 | 53 | 23782461.0 | 1.09040999e+18 | *电线电缆*BVR电线. | 型号：ZC-BVR；电压：450/750V | M | 400 | 0 | 0 | 400 | 2.3097 | 923.89 | 2.61 | 1044 | 中建电子商务有限责任公司
2023-03-05 | 54 | 23782461.0 | 1.09040999e+18 | *电线电缆*BV电线. | 型号：WDZN-BV；电压：450/750V | M | 600 | 0 | 0 | 600 | 2.3097 | 1385.84 | 2.61 | 1566 | 中建电子商务有限责任公司
2023-03-20 | 55 | 23782467.0 | 1.09040703e+18 | *配电控制设备*DT铜鼻子. | 类型：闭口；规格：16mm2 | 个 | 100 | 0 | 0 | 100 | 2.3982 | 239.82 | 2.71 | 271 | 中建电子商务有限责任公司
2023-03-05 | 56 | 23782458.0 | 1.08041401e+18 | *金属制品*外六角法兰面螺栓套件 | 材质：碳钢镀锌；强度等级：A4-80级 | 套 | 32 | 0 | 0 | 32 | 2.4159 | 77.31 | 2.73 | 87.36 | 中建电子商务有限责任公司
2023-03-05 | 57 | 23782457.0 | 1.07060104e+18 | *塑料制品*PVC-U给水铜内丝直接 | 规格：20mm*1/2" | 个 | 20 | 0 | 0 | 20 | 2.5045 | 50.09 | 2.8301 | 56.6 | 中建电子商务有限责任公司
2023-03-05 | 58 | 23782456.0 | 1.07060104e+18 | *塑料制品*PVC-U给水铜内丝直接 | 规格：20mm*1/2" | 个 | 4 | 0 | 0 | 4 | 2.505 | 10.02 | 2.8306 | 11.32 | 中建电子商务有限责任公司
2023-03-05 | 59 | 23782459.0 | 1.07060111e+18 | *塑料制品*PVC阻燃线槽 | 宽度：39mm；高度：18mm | M | 300 | 0 | 0 | 300 | 2.5841 | 775.22 | 2.92 | 876 | 中建电子商务有限责任公司
2023-03-20 | 60 | 23782467.0 | 1.09011901e+18 | *阀门龙头*PVC插口球阀 | 规格：20mm | 个 | 5 | 0 | 0 | 5 | 2.638 | 13.19 | 2.9809 | 14.9 | 中建电子商务有限责任公司
2023-03-20 | 61 | 23782467.0 | 1.09011901e+18 | *阀门龙头*PVC插口球阀 | 规格：20mm | 个 | 5 | 0 | 0 | 5 | 2.638 | 13.19 | 2.9809 | 14.9 | 中建电子商务有限责任公司
2023-03-05 | 62 | 23782458.0 | 1.09040999e+18 | *电线电缆*BVR电线. | 型号：ZR-BVR；电压：450/750V | M | 900 | 0 | 0 | 900 | 2.646 | 2381.42 | 2.99 | 2691 | 中建电子商务有限责任公司
2023-03-05 | 63 | 23782461.0 | 1.07060104e+18 | *塑料制品*胶粒膨胀管 | 直径：8mm | 百个 | 2 | 0 | 0 | 2 | 2.735 | 5.47 | 3.0905 | 6.18 | 中建电子商务有限责任公司
2023-03-07 | 64 | 23782463.0 | 1.09040999e+18 | *电线电缆*电线电缆 | BVR-4 | 米 | 400 | 0 | 0 | 400 | 2.7434 | 1097.35 | 3.1 | 1240 | 中国建筑第五工程局有限公司
2023-03-05 | 65 | 23782456.0 | 1.07060111e+18 | *塑料制品*PVC阻燃线槽. | 宽度：40mm；高度：30mm | M | 3 | 0 | 0 | 3 | 2.76 | 8.28 | 3.1188 | 9.36 | 中建电子商务有限责任公司
2023-03-07 | 66 | 23782463.0 | 1.09040999e+18 | *电线电缆*电线电缆 | BVR-4 | 米 | 400 | 0 | 0 | 400 | 2.7611 | 1104.42 | 3.12 | 1248 | 中国建筑第五工程局有限公司
2023-03-05 | 67 | 23782459.0 | 1.07060103e+18 | *塑料制品*PVC穿线管 | 直径：DN20；长度：2m | M | 3700 | 0 | 0 | 3700 | 2.8938 | 10707.08 | 3.27 | 12099 | 中建电子商务有限责任公司
2023-03-05 | 68 | 23782459.0 | 1.09040703e+18 | *配电控制设备*DT铜鼻子. | 类型：闭口；规格：25mm2 | 个 | 70 | 0 | 0 | 70 | 2.9027 | 203.19 | 3.2801 | 229.6 | 中建电子商务有限责任公司
2023-03-05 | 69 | 23782456.0 | 1.09040703e+18 | *配电控制设备*闭口铜铝鼻子 | 类型：；规格：70mm2 | 个 | 50 | 0 | 0 | 50 | 2.9204 | 146.02 | 3.3001 | 165 | 中建电子商务有限责任公司
2023-03-20 | 70 | 23782467.0 | 1.07060104e+18 | *塑料制品*PVC-U给水异径三通 | 规格：50*20mm | 个 | 2 | 0 | 0 | 2 | 3.01 | 6.02 | 3.4013 | 6.8 | 中建电子商务有限责任公司
2023-03-05 | 71 | 23782458.0 | 1.04011307e+18 | *纺织产品*帆布手套 | 型号：24线；材质：白甲布 | 双 | 50 | 0 | 0 | 50 | 3.062 | 153.1 | 3.4601 | 173 | 中建电子商务有限责任公司
2023-03-05 | 72 | 23782457.0 | 1.07060104e+18 | *塑料制品*PVC-U给水异径三通 | 规格：50*25mm | 个 | 50 | 0 | 0 | 50 | 3.0884 | 154.42 | 3.4899 | 174.5 | 中建电子商务有限责任公司
2023-03-03 | 73 | 23782452.0 | 1.07060104e+18 | *塑料制品*PVC球阀 | Ф20 | 只 | 20 | 0 | 0 | 20 | 3.0975 | 61.95 | 3.5002 | 70 | 中国建筑第五工程局有限公司
2023-03-05 | 74 | 23782457.0 | 1.07060103e+18 | *塑料制品*给水用PVC-U管 | 公称压力：1.6MPa；规格：25mm | M | 200 | 0 | 0 | 200 | 3.1239 | 624.78 | 3.53 | 706 | 中建电子商务有限责任公司
2023-03-05 | 75 | 23782457.0 | 1.07060104e+18 | *塑料制品*PVC-U排水45°弯头. | 规格：75mm | 个 | 20 | 0 | 0 | 20 | 3.1325 | 62.65 | 3.5397 | 70.8 | 中建电子商务有限责任公司
2023-03-05 | 76 | 23782461.0 | 1.07060104e+18 | *塑料制品*PVC-U给水同心异径直接 | 规格：32*20mm | 个 | 20 | 0 | 0 | 20 | 3.1595 | 63.19 | 3.5702 | 71.4 | 中建电子商务有限责任公司
2023-03-05 | 77 | 23782456.0 | 1.07060104e+18 | *塑料制品*PVC-U给水等径直接 | 规格：63mm | 个 | 50 | 0 | 0 | 50 | 3.177 | 158.85 | 3.59 | 179.5 | 中建电子商务有限责任公司
2023-03-05 | 78 | 23782456.0 | 1.09011901e+18 | *阀门龙头*PVC球阀 | 规格：De20；连接方式：插口 | 个 | 5 | 0 | 0 | 5 | 3.362 | 16.81 | 3.7991 | 19 | 中建电子商务有限责任公司
2023-03-03 | 79 | 23782452.0 | 1.07060104e+18 | *塑料制品*PVC弯头 | Ф50 | 个 | 35 | 0 | 0 | 35 | 3.3628 | 117.7 | 3.8 | 133 | 中国建筑第五工程局有限公司
2023-03-05 | 80 | 23782457.0 | 1.07060104e+18 | *塑料制品*PVC-U给水90°弯头 | 规格：50mm | 个 | 50 | 0 | 0 | 50 | 3.3806 | 169.03 | 3.8201 | 191 | 中建电子商务有限责任公司
2023-03-20 | 81 | 23782467.0 | 1.07060104e+18 | *塑料制品*PVC-U给水90°弯头 | 规格：50mm | 个 | 10 | 0 | 0 | 10 | 3.381 | 33.81 | 3.8205 | 38.2 | 中建电子商务有限责任公司
2023-03-05 | 82 | 23782461.0 | 1.09040999e+18 | *电线电缆*BV电线. | 型号：WDZN-BV；电压：450/750V | M | 400 | 0 | 0 | 400 | 3.4956 | 1398.23 | 3.95 | 1580 | 中建电子商务有限责任公司
2023-03-20 | 83 | 23782467.0 | 1.07060104e+18 | *塑料制品*PVC-U给水内丝直接 | 规格：50mm*1-1/2" | 个 | 3 | 0 | 0 | 3 | 3.5033 | 10.51 | 3.9588 | 11.88 | 中建电子商务有限责任公司
2023-03-05 | 84 | 23782455.0 | 1.09062001e+18 | *眼镜类产品*护目镜. | 类别：眼镜式 | 副 | 100 | 0 | 0 | 100 | 3.5398 | 353.98 | 4 | 400 | 中建电子商务有限责任公司
2023-03-20 | 85 | 23782467.0 | 1.07060103e+18 | *塑料制品*PE波纹管 | 直径：DN50 | M | 100 | 0 | 0 | 100 | 3.646 | 364.6 | 4.12 | 412 | 中建电子商务有限责任公司
2023-03-20 | 86 | 23782467.0 | 1.09011901e+18 | *阀门龙头*PVC插口球阀 | 规格：25mm | 个 | 5 | 0 | 0 | 5 | 3.69 | 18.45 | 4.1697 | 20.85 | 中建电子商务有限责任公司
2023-03-20 | 87 | 23782467.0 | 1.09011901e+18 | *阀门龙头*PVC插口球阀 | 规格：25mm | 个 | 5 | 0 | 0 | 5 | 3.69 | 18.45 | 4.1697 | 20.85 | 中建电子商务有限责任公司
2023-03-05 | 88 | 23782456.0 | 1.07060103e+18 | *塑料制品*蛇皮管 | 公称直径：DN20；厚度：3mm | M | 300 | 0 | 0 | 300 | 3.7168 | 1115.04 | 4.2 | 1260 | 中建电子商务有限责任公司
2023-03-05 | 89 | 23782456.0 | 1.07060103e+18 | *塑料制品*蛇皮管 | 公称直径：DN20；厚度：3mm | M | 110 | 0 | 0 | 110 | 3.7168 | 408.85 | 4.2 | 462 | 中建电子商务有限责任公司
2023-03-20 | 90 | 23782467.0 | 1.07060103e+18 | *塑料制品*蛇皮管 | 公称直径：DN20；厚度：3mm | M | 500 | 0 | 0 | 500 | 3.7168 | 1858.41 | 4.2 | 2100 | 中建电子商务有限责任公司
2023-03-05 | 91 | 23782456.0 | 1.07060103e+18 | *塑料制品*PVC-U给水管 | 公称压力：2.0Mpa；公称直径：De20 | M | 400 | 0 | 0 | 400 | 3.7168 | 1486.73 | 4.2 | 1680 | 中建电子商务有限责任公司
2023-03-14 | 92 | 23782465.0 | 1.09040999e+18 | *电线电缆*铜芯聚氯乙烯绝缘软电线(BVR) | 6 | 米 | 200 | 0 | 0 | 200 | 3.7788 | 755.75 | 4.27 | 854 | 中国建筑第五工程局有限公司
2023-03-14 | 93 | 23782465.0 | 1.09040999e+18 | *电线电缆*铜芯聚氯乙烯绝缘软电线(BVR) | 6 | 米 | 400 | 0 | 0 | 400 | 3.7788 | 1511.5 | 4.27 | 1708 | 中国建筑第五工程局有限公司
2023-03-20 | 94 | 23782467.0 | 1.09040703e+18 | *配电控制设备*DT铜鼻子. | 类型：闭口；规格：35mm2 | 个 | 100 | 0 | 0 | 100 | 3.7788 | 377.88 | 4.27 | 427 | 中建电子商务有限责任公司
2023-03-05 | 95 | 23782459.0 | 1.07060103e+18 | *塑料制品*PVC穿线波纹管. | 直径：DN50；颜色：黑 | 米 | 200 | 0 | 0 | 200 | 3.7965 | 759.29 | 4.29 | 858 | 中建电子商务有限责任公司
2023-03-05 | 96 | 23782458.0 | 1.09040999e+18 | *电线电缆*BVR电线. | 型号：ZR-BVR；电压：450/750V；规格：4mm2 | M | 900 | 0 | 0 | 900 | 3.823 | 3440.71 | 4.32 | 3888 | 中建电子商务有限责任公司
2023-03-05 | 97 | 23782456.0 | 1.07060104e+18 | *塑料制品*PPR异径直接. | 规格：63*40mm | 个 | 5 | 0 | 0 | 5 | 3.85 | 19.25 | 4.3505 | 21.75 | 中建电子商务有限责任公司
2023-03-05 | 98 | 23782456.0 | 1.09040703e+18 | *配电控制设备*闭口铜铝鼻子 | 类型：；规格：95mm2 | 个 | 10 | 0 | 0 | 10 | 3.867 | 38.67 | 4.3697 | 43.7 | 中建电子商务有限责任公司
2023-03-20 | 99 | 23782467.0 | 1.08031601e+18 | *有色金属压延材*铝套管. | 规格：240mm2 | 个 | 6 | 0 | 0 | 6 | 3.8767 | 23.26 | 4.3806 | 26.28 | 中建电子商务有限责任公司
2023-03-05 | 100 | 23782461.0 | 1.07060104e+18 | *塑料制品*PVC-U给水内丝直接 | 规格：50mm*1-1/2" | 个 | 10 | 0 | 0 | 10 | 3.956 | 39.56 | 4.4703 | 44.7 | 中建电子商务有限责任公司
2023-03-20 | 101 | 23782467.0 | 1.07060103e+18 | *塑料制品*PVC-U给水管 | 公称压力：1.25Mpa；公称直径：De32 | M | 160 | 0 | 0 | 160 | 3.9823 | 637.17 | 4.5 | 720 | 中建电子商务有限责任公司
2023-03-05 | 102 | 23782462.0 | 1.07060103e+18 | *塑料制品*PVC穿线波纹管. | 直径：DN50；颜色：白 | 米 | 200 | 0 | 0 | 200 | 4 | 800 | 4.52 | 904 | 中建电子商务有限责任公司
2023-03-05 | 103 | 23782457.0 | 1.07060103e+18 | *塑料制品*PVC穿线波纹管. | 直径：DN50；颜色：白 | 米 | 200 | 0 | 0 | 200 | 4 | 800 | 4.52 | 904 | 中建电子商务有限责任公司
2023-03-05 | 104 | 23782460.0 | 1.07060103e+18 | *塑料制品*PVC蛇皮管 | 内径：25mm | M | 100 | 0 | 0 | 100 | 4.0088 | 400.88 | 4.5299 | 453 | 中建电子商务有限责任公司
2023-03-07 | 105 | 23782463.0 | 1.09040999e+18 | *电线电缆*电线电缆 | BVR-6 | 米 | 800 | 0 | 0 | 800 | 4.0796 | 3263.72 | 4.61 | 3688 | 中国建筑第五工程局有限公司
2023-03-20 | 106 | 23782467.0 | 1.07060104e+18 | *塑料制品*PVC-U给水异径三通 | 规格：50*40mm | 个 | 5 | 0 | 0 | 5 | 4.124 | 20.62 | 4.6601 | 23.3 | 中建电子商务有限责任公司
2023-03-05 | 107 | 23782461.0 | 1.07060104e+18 | *塑料制品*PVC-U给水90°弯头 | 规格：63mm | 个 | 50 | 0 | 0 | 50 | 4.1328 | 206.64 | 4.6701 | 233.5 | 中建电子商务有限责任公司
2023-03-05 | 108 | 23782457.0 | 1.09025306e+18 | *公共安全设备*消防水带. | 公称口径：DN65；类型：8型 | 米 | 750 | 0 | 0 | 750 | 4.1416 | 3106.19 | 4.68 | 3510 | 中建电子商务有限责任公司
2023-03-05 | 109 | 23782456.0 | 1.07060104e+18 | *塑料制品*PVC给水异径套 | 规格：DN63*50；类型：同心异径套 | 个 | 3 | 0 | 0 | 3 | 4.16 | 12.48 | 4.7008 | 14.1 | 中建电子商务有限责任公司
2023-03-05 | 110 | 23782459.0 | 1.07060103e+18 | *塑料制品*冷热水用PPR管. | 管系列：S4；规格：25mm；壁厚：2.8mm | M | 400 | 0 | 0 | 400 | 4.2124 | 1684.96 | 4.76 | 1904 | 中建电子商务有限责任公司
2023-03-05 | 111 | 23782456.0 | 1.08040301e+18 | *金属制品*直柄麻花钻头. | 材质：硬质合金；直径：8.5mm；总长：117mm | 支 | 4 | 0 | 0 | 4 | 4.2125 | 16.85 | 4.7601 | 19.04 | 中建电子商务有限责任公司
2023-03-14 | 112 | 23782465.0 | 1.09040999e+18 | *电线电缆*铜芯聚氯乙烯绝缘软电线(BVR) | 10 | 米 | 200 | 0 | 0 | 200 | 4.3 | 860 | 4.859 | 971.8 | 中国建筑第五工程局有限公司
2023-03-14 | 113 | 23782465.0 | 1.09040999e+18 | *电线电缆*重型橡套软电缆(YC) | 3*2.5 | 米 | 300 | 0 | 0 | 300 | 4.3451 | 1303.54 | 4.91 | 1473 | 中国建筑第五工程局有限公司
2023-03-14 | 114 | 23782465.0 | 1.09040999e+18 | *电线电缆*重型橡套软电缆(YC) | 3*2.5 | 米 | 200 | 0 | 0 | 200 | 4.3452 | 869.03 | 4.91 | 982 | 中国建筑第五工程局有限公司
2023-03-05 | 115 | 23782456.0 | 1.09040703e+18 | *配电控制设备*闭口铜铝鼻子 | 类型：；规格：120mm2 | 个 | 40 | 0 | 0 | 40 | 4.3982 | 175.93 | 4.97 | 198.8 | 中建电子商务有限责任公司
2023-03-05 | 116 | 23782458.0 | 1.08040404e+18 | *金属制品*棘轮扳手 | 规格：10mm | 把 | 2 | 0 | 0 | 2 | 4.6 | 9.2 | 5.198 | 10.4 | 中建电子商务有限责任公司
2023-03-05 | 117 | 23782461.0 | 1.07060104e+18 | *塑料制品*PVC给水直接 | 公称直径：DN80 | 个 | 30 | 0 | 0 | 30 | 4.6017 | 138.05 | 5.1999 | 156 | 中建电子商务有限责任公司
2023-03-05 | 118 | 23782458.0 | 1.07060104e+18 | *塑料制品*PVC给水直接 | 公称直径：DN75 | 个 | 50 | 0 | 0 | 50 | 4.6018 | 230.09 | 5.2 | 260 | 中建电子商务有限责任公司
2023-03-05 | 119 | 23782461.0 | 1.07060104e+18 | *塑料制品*PVC给水直接 | 公称直径：DN75 | 个 | 50 | 0 | 0 | 50 | 4.6018 | 230.09 | 5.2 | 260 | 中建电子商务有限责任公司
2023-03-05 | 120 | 23782462.0 | 1.07060103e+18 | *塑料制品*给水用PVC-U管 | 公称压力：1.6MPa；规格：32mm | M | 200 | 0 | 0 | 200 | 4.646 | 929.2 | 5.25 | 1050 | 中建电子商务有限责任公司
2023-03-07 | 121 | 23782463.0 | 1.09040999e+18 | *电线电缆*电线电缆 | YC3*2.5 | 米 | 500 | 0 | 0 | 500 | 4.7168 | 2358.41 | 5.33 | 2665 | 中国建筑第五工程局有限公司
2023-03-07 | 122 | 23782463.0 | 1.09040999e+18 | *电线电缆*电线电缆 | YC3*2.5 | 米 | 200 | 0 | 0 | 200 | 4.7168 | 943.36 | 5.33 | 1066 | 中国建筑第五工程局有限公司
2023-03-05 | 123 | 23782456.0 | 1.07060104e+18 | *塑料制品*塑料膨胀管 | 直径：8mm；长度：40mm | 百个 | 2 | 0 | 0 | 2 | 4.795 | 9.59 | 5.4183 | 10.84 | 中建电子商务有限责任公司
2023-03-05 | 124 | 23782456.0 | 1.080417e+18 | *金属制品*六角孔套筒头 | 长度：普通；系列：12.5mm系列；规格：17mm | 个 | 5 | 0 | 0 | 5 | 4.796 | 23.98 | 5.4195 | 27.1 | 中建电子商务有限责任公司
2023-03-05 | 125 | 23782457.0 | 1.09040999e+18 | *配电控制设备*绝缘穿刺线夹 | 适用范围：1.5-35/1.5-10mm2 | 个 | 50 | 0 | 0 | 50 | 4.7964 | 239.82 | 5.4199 | 271 | 中建电子商务有限责任公司
2023-03-05 | 126 | 23782456.0 | 1.07060104e+18 | *塑料制品*PVC-U给水内丝直接 | 规格：63mm*2" | 个 | 4 | 0 | 0 | 4 | 5 | 20 | 5.65 | 22.6 | 中建电子商务有限责任公司
2023-03-20 | 127 | 23782468.0 | 1.07060104e+18 | *塑料制品*PVC-U给水外丝直接 | 规格：63mm*2" | 个 | 20 | 0 | 0 | 20 | 5 | 100 | 5.65 | 113 | 中建电子商务有限责任公司
2023-03-05 | 128 | 23782457.0 | 1.08040301e+18 | *金属制品*方四坑钻头. | 规格：10*200mm | 支 | 20 | 0 | 0 | 20 | 5 | 100 | 5.65 | 113 | 中建电子商务有限责任公司
2023-03-05 | 129 | 23782457.0 | 1.07060104e+18 | *塑料制品*PVC-U给水等径直接 | 规格：75mm | 个 | 30 | 0 | 0 | 30 | 5 | 150 | 5.65 | 169.5 | 中建电子商务有限责任公司
2023-03-17 | 130 | 23782466.0 | 1.07060103e+18 | *塑料制品*PVC-U排水实壁管（国标A） | Ф50*2.0 | 米 | 80 | 0 | 0 | 80 | 5.08 | 406.4 | 5.7404 | 459.23 | 中建新疆建工（集团）有限公司
2023-03-01 | 131 | 23782446.0 | 1.07060103e+18 | *塑料制品*PVC-U排水实壁管（国标A） | Ф50*2.0 | 米 | 680 | 0 | 0 | 680 | 5.08 | 3454.4 | 5.7404 | 3903.47 | 中建新疆建工（集团）有限公司
2023-03-05 | 132 | 23782461.0 | 1.09042401e+18 | *照明装置*灯罩 | 规格：球形80mm | 个 | 40 | 0 | 0 | 40 | 5.1505 | 206.02 | 5.8201 | 232.8 | 中建电子商务有限责任公司
2023-03-20 | 133 | 23782467.0 | 1.07060104e+18 | *塑料制品*PVC-U排水等径直接. | 规格：110mm | 个 | 25 | 0 | 0 | 25 | 5.168 | 129.2 | 5.8398 | 146 | 中建电子商务有限责任公司
2023-03-20 | 134 | 23782467.0 | 1.07060104e+18 | *塑料制品*PVC给水三通 | 规格：DN50；类型：正三通 | 个 | 10 | 0 | 0 | 10 | 5.221 | 52.21 | 5.8997 | 59 | 中建电子商务有限责任公司
2023-03-03 | 135 | 23782448.0 | 1.07060103e+18 | *塑料制品*PVC给水管 | Ф32 | 米 | 200 | 0 | 0 | 200 | 5.3097 | 1061.95 | 6 | 1200 | 中国建筑第五工程局有限公司
2023-03-05 | 136 | 23782455.0 | 1.09062001e+18 | *眼镜类产品*护目镜. | 类别：头戴式 | 副 | 20 | 0 | 0 | 20 | 5.425 | 108.5 | 6.1302 | 122.6 | 中建电子商务有限责任公司
2023-03-05 | 137 | 23782455.0 | 1.09025306e+18 | *公共安全设备*一次性警戒带 | 材质：PE；颜色：红白；长度：80m | 卷 | 3 | 0 | 0 | 3 | 5.5033 | 16.51 | 6.2188 | 18.66 | 中建电子商务有限责任公司
2023-03-05 | 138 | 23782461.0 | 1.09040999e+18 | *电线电缆*BVR电线. | 型号：NH-BVR；电压：450/750V；规格：6mm2 | M | 200 | 0 | 0 | 200 | 5.5398 | 1107.96 | 6.26 | 1252 | 中建电子商务有限责任公司
2023-03-05 | 139 | 23782458.0 | 1.09040999e+18 | *电线电缆*BVR电线. | 型号：ZR-BVR；电压：450/750V；规格：6mm2 | M | 300 | 0 | 0 | 300 | 5.5398 | 1661.95 | 6.26 | 1878 | 中建电子商务有限责任公司
2023-03-20 | 140 | 23782467.0 | 1.07060104e+18 | *塑料制品*PVC-U给水90°弯头 | 规格：63mm | 个 | 6 | 0 | 0 | 6 | 5.54 | 33.24 | 6.2602 | 37.56 | 中建电子商务有限责任公司
2023-03-05 | 141 | 23782461.0 | 1.09042401e+18 | *照明装置*吊灯头 | 类型：通用型 | 个 | 40 | 0 | 0 | 40 | 5.6372 | 225.49 | 6.3701 | 254.8 | 中建电子商务有限责任公司
2023-03-05 | 142 | 23782461.0 | 1.07060104e+18 | *塑料制品*PVC-U给水同心异径直接 | 规格：75*63mm | 个 | 5 | 0 | 0 | 5 | 5.638 | 28.19 | 6.3709 | 31.85 | 中建电子商务有限责任公司
2023-03-05 | 143 | 23782458.0 | 1.08041401e+18 | *金属制品*外六角螺栓 | 公称直径：M14；强度等级：4.8级 | 百个 | 10 | 0 | 0 | 10 | 5.973 | 59.73 | 6.7495 | 67.5 | 中建电子商务有限责任公司
2023-03-05 | 144 | 23782457.0 | 1.07060103e+18 | *塑料制品*排水用PVC-U管. | 规格：50mm；壁厚：1.8mm | M | 80 | 0 | 0 | 80 | 6.0089 | 480.71 | 6.79 | 543.2 | 中建电子商务有限责任公司
2023-03-05 | 145 | 23782456.0 | 1.09040703e+18 | *配电控制设备*五孔插座. | 电压：250V；电流：16A；类型：明装 | 个 | 10 | 0 | 0 | 10 | 6.097 | 60.97 | 6.8896 | 68.9 | 中建电子商务有限责任公司
2023-03-05 | 146 | 23782457.0 | 1.09040703e+18 | *配电控制设备*五孔插座. | 电压：250V；电流：16A；类型：明装 | 个 | 30 | 0 | 0 | 30 | 6.0973 | 182.92 | 6.89 | 206.7 | 中建电子商务有限责任公司
2023-03-05 | 147 | 23782456.0 | 1.07060111e+18 | *塑料制品*PVC阻燃线槽 | 宽度：60mm；高度：30mm | M | 30 | 0 | 0 | 30 | 6.1327 | 183.98 | 6.9299 | 207.9 | 中建电子商务有限责任公司
2023-03-05 | 148 | 23782457.0 | 1.07020801e+18 | *化学试剂助剂*无机堵漏材料 | 成分：速凝型（II型）；规格：4Kg/袋 | KG | 100 | 0 | 0 | 100 | 6.3717 | 637.17 | 7.2 | 720 | 中建电子商务有限责任公司
2023-03-20 | 149 | 23782467.0 | 1.07022202e+18 | *专项化学用品*界面处理剂. | 用途：墙地面 | KG | 195 | 0 | 0 | 195 | 6.469 | 1261.46 | 7.31 | 1425.45 | 中建电子商务有限责任公司
2023-03-05 | 150 | 23782461.0 | 1.07060104e+18 | *塑料制品*PVC-U给水同心异径直接 | 规格：50*32mm | 个 | 20 | 0 | 0 | 20 | 6.4955 | 129.91 | 7.3399 | 146.8 | 中建电子商务有限责任公司
2023-03-20 | 151 | 23782468.0 | 1.09042401e+18 | *照明装置*LED灯带插头 | 型号：双针通用；电源电压：220V | 个 | 10 | 0 | 0 | 10 | 6.726 | 67.26 | 7.6004 | 76 | 中建电子商务有限责任公司
2023-03-05 | 152 | 23782458.0 | 1.08040404e+18 | *金属制品*棘轮扳手 | 规格：14mm | 把 | 2 | 0 | 0 | 2 | 6.745 | 13.49 | 7.6218 | 15.24 | 中建电子商务有限责任公司
2023-03-05 | 153 | 23782457.0 | 1.08020799e+18 | *黑色金属冶炼压延品*镀锌玛钢等径直接. | 规格：DN50 | 个 | 50 | 0 | 0 | 50 | 6.9292 | 346.46 | 7.83 | 391.5 | 中建电子商务有限责任公司
2023-03-07 | 154 | 23782463.0 | 1.09040999e+18 | *电线电缆*电线电缆 | BVR-10 | 米 | 100 | 0 | 0 | 100 | 6.9292 | 692.92 | 7.83 | 783 | 中国建筑第五工程局有限公司
2023-03-20 | 155 | 23782467.0 | 1.09040703e+18 | *配电控制设备*三孔插座. | 电压：250V；电流：16A；类型：暗装 | 个 | 5 | 0 | 0 | 5 | 7.054 | 35.27 | 7.971 | 39.85 | 中建电子商务有限责任公司
2023-03-05 | 156 | 23782458.0 | 1.08040406e+18 | *金属制品*十字螺丝刀 | 头部形状：十字；规格：8mm | 把 | 2 | 0 | 0 | 2 | 7.095 | 14.19 | 8.0173 | 16.04 | 中建电子商务有限责任公司
2023-03-05 | 157 | 23782458.0 | 1.080499e+18 | *金属制品*螺丝刀. | 头部形状：一字；规格：8mm*150mm | 把 | 2 | 0 | 0 | 2 | 7.095 | 14.19 | 8.0173 | 16.04 | 中建电子商务有限责任公司
2023-03-14 | 158 | 23782465.0 | 1.09040999e+18 | *电线电缆*铜芯聚氯乙烯绝缘软电线(BVR) | 6 | 米 | 200 | 0 | 0 | 200 | 7.2 | 1440 | 8.136 | 1627.2 | 中国建筑第五工程局有限公司
2023-03-05 | 159 | 23782461.0 | 1.07060104e+18 | *塑料制品*PVC-U给水外丝直接 | 规格：75mm*2-1/2" | 个 | 5 | 0 | 0 | 5 | 7.238 | 36.19 | 8.1789 | 40.9 | 中建电子商务有限责任公司
2023-03-03 | 160 | 23782452.0 | 1.07060103e+18 | *塑料制品*PVC线槽 | 100*40 | 米 | 456 | 0 | 0 | 456 | 7.2566 | 3309.03 | 8.2 | 3739.2 | 中国建筑第五工程局有限公司
2023-03-03 | 161 | 23782452.0 | 1.07060103e+18 | *塑料制品*PVC线槽 | 100*40 | 米 | 3043 | 0 | 0 | 3043 | 7.2585 | 22087.75 | 8.2022 | 24959.16 | 中国建筑第五工程局有限公司
2023-03-03 | 162 | 23782449.0 | 1.080426e+18 | *金属制品*电焊条 | J422*3.2 | 千克 | 80 | 0 | 0 | 80 | 7.3009 | 584.07 | 8.25 | 660 | 中国建筑第五工程局有限公司
2023-03-03 | 163 | 23782448.0 | 1.080426e+18 | *金属制品*电焊条 | J422*3.2 | 千克 | 300 | 0 | 0 | 300 | 7.3009 | 2190.27 | 8.25 | 2475.01 | 中国建筑第五工程局有限公司
2023-03-20 | 164 | 23782467.0 | 1.07060104e+18 | *塑料制品*PVC-U排水45°弯头. | 规格：110mm | 个 | 5 | 0 | 0 | 5 | 7.504 | 37.52 | 8.4795 | 42.4 | 中建电子商务有限责任公司
2023-03-05 | 165 | 23782456.0 | 1.08041102e+18 | *金属制品*镀锌铁丝. | 直径：14#（2.03mm） | KG | 20 | 0 | 0 | 20 | 7.5045 | 150.09 | 8.4801 | 169.6 | 中建电子商务有限责任公司
2023-03-05 | 166 | 23782456.0 | 1.08041102e+18 | *金属制品*镀锌铁丝. | 直径：16#（1.63mm） | KG | 24 | 0 | 0 | 24 | 7.5046 | 180.11 | 8.4802 | 203.52 | 中建电子商务有限责任公司
2023-03-07 | 167 | 23782463.0 | 1.09040999e+18 | *电线电缆*电线电缆 | YC3*4+1*2.5 | 米 | 100 | 0 | 0 | 100 | 7.646 | 764.6 | 8.64 | 864 | 中国建筑第五工程局有限公司
2023-03-05 | 168 | 23782460.0 | 1.09040999e+18 | *电线电缆*BV电线. | 型号：BV；电压：450/750V；规格：10mm2 | M | 300 | 0 | 0 | 300 | 7.6903 | 2307.08 | 8.69 | 2607 | 中建电子商务有限责任公司
2023-03-05 | 169 | 23782458.0 | 1.08041401e+18 | *金属制品*膨胀螺栓 | 材质：碳钢镀锌；锚栓直径：12mm | 个 | 50 | 0 | 0 | 50 | 7.708 | 385.4 | 8.71 | 435.5 | 中建电子商务有限责任公司
2023-03-05 | 170 | 23782456.0 | 1.080499e+18 | *金属制品*螺丝刀. | 头部形状：一字；规格：8mm*200mm | 把 | 2 | 0 | 0 | 2 | 7.795 | 15.59 | 8.8083 | 17.62 | 中建电子商务有限责任公司
2023-03-20 | 171 | 23782467.0 | 1.09040999e+18 | *电线电缆*YJV电缆. | 型号：YJV；电压：0.6/1kV；芯数：2芯 | M | 100 | 0 | 0 | 100 | 7.9823 | 798.23 | 9.02 | 902 | 中建电子商务有限责任公司
2023-03-05 | 172 | 23782457.0 | 1.08040301e+18 | *金属制品*方四坑钻头. | 规格：12*350mm | 支 | 10 | 0 | 0 | 10 | 8 | 80 | 9.04 | 90.4 | 中建电子商务有限责任公司
2023-03-20 | 173 | 23782467.0 | 1.07060104e+18 | *塑料制品*PVC-U给水等径直接 | 规格：90mm | 个 | 20 | 0 | 0 | 20 | 8 | 160 | 9.04 | 180.8 | 中建电子商务有限责任公司
2023-03-05 | 174 | 23782456.0 | 1.080416e+18 | *金属制品*铜挂锁 | 类型：短梁；锁宽：38mm | 把 | 50 | 0 | 0 | 50 | 8.0974 | 404.87 | 9.1501 | 457.5 | 中建电子商务有限责任公司
2023-03-05 | 175 | 23782461.0 | 1.09042401e+18 | *照明装置*LED灯带 | 宽度：12mm；光源：白光；排数：三排 | M | 200 | 0 | 0 | 200 | 8.1062 | 1621.24 | 9.16 | 1832 | 中建电子商务有限责任公司
2023-03-05 | 176 | 23782458.0 | 1.09040703e+18 | *配电控制设备*五孔插座 | 电流：16A；电压：250V | 个 | 20 | 0 | 0 | 20 | 8.1325 | 162.65 | 9.1897 | 183.8 | 中建电子商务有限责任公司
2023-03-01 | 177 | 23782446.0 | 1.07060103e+18 | *塑料制品*PVC-U排水实壁管（国标A） | Ф75*2.3 | 米 | 12 | 0 | 0 | 12 | 8.55 | 102.6 | 9.6615 | 115.94 | 中建新疆建工（集团）有限公司
2023-03-17 | 178 | 23782466.0 | 1.07060103e+18 | *塑料制品*PVC-U排水实壁管（国标A） | Ф75*2.3 | 米 | 40 | 0 | 0 | 40 | 8.55 | 342 | 9.6615 | 386.46 | 中建新疆建工（集团）有限公司
2023-03-05 | 179 | 23782461.0 | 1.09040999e+18 | *电线电缆*BV电线. | 型号：NH-BV；电压：450/750V；规格：10mm2 | M | 200 | 0 | 0 | 200 | 8.5575 | 1711.5 | 9.67 | 1934 | 中建电子商务有限责任公司
2023-03-05 | 180 | 23782461.0 | 1.09040999e+18 | *电线电缆*BVR电线. | 型号：WDZ-BVR；电压：450/750V | M | 400 | 0 | 0 | 400 | 8.5575 | 3423.01 | 9.67 | 3868 | 中建电子商务有限责任公司
2023-03-05 | 181 | 23782456.0 | 1.09042401e+18 | *照明装置*LED灯带. | 宽度：10mm；光源：白光；功率：16W | M | 200 | 0 | 0 | 200 | 8.5663 | 1713.27 | 9.68 | 1936 | 中建电子商务有限责任公司
2023-03-05 | 182 | 23782458.0 | 1.080417e+18 | *金属制品*斗车轴 | 规格：实心970轴 | 根 | 4 | 0 | 0 | 4 | 8.575 | 34.3 | 9.6897 | 38.76 | 中建电子商务有限责任公司
2023-03-05 | 183 | 23782461.0 | 1.09040703e+18 | *配电控制设备*三孔插座. | 电压：250V；电流：16A；类型：暗装 | 个 | 5 | 0 | 0 | 5 | 8.576 | 42.88 | 9.6909 | 48.45 | 中建电子商务有限责任公司
2023-03-05 | 184 | 23782455.0 | 1.08040404e+18 | *金属制品*镜面抛光开口扳手 17-19mm | 17-19mm | 支 | 8 | 0 | 0 | 8 | 8.6463 | 69.17 | 9.7703 | 78.16 | 中建电子商务有限责任公司
2023-03-20 | 185 | 23782467.0 | 1.07060104e+18 | *塑料制品*PPR90°弯头. | 规格：63mm | 个 | 6 | 0 | 0 | 6 | 8.7783 | 52.67 | 9.9195 | 59.52 | 中建电子商务有限责任公司
2023-03-05 | 186 | 23782458.0 | 1.08040301e+18 | *金属制品*美工刀 | 刀宽：18mm；适用范围：工具类 | 把 | 10 | 0 | 0 | 10 | 8.938 | 89.38 | 10.0999 | 101 | 中建电子商务有限责任公司
2023-03-05 | 187 | 23782457.0 | 1.080499e+18 | *金属制品*螺丝刀. | 头部形状：一字；规格：5mm*300mm | 把 | 4 | 0 | 0 | 4 | 9 | 36 | 10.17 | 40.68 | 中建电子商务有限责任公司
2023-03-20 | 188 | 23782467.0 | 1.09011901e+18 | *阀门龙头*PVC插口球阀 | 规格：40mm | 个 | 5 | 0 | 0 | 5 | 9 | 45 | 10.17 | 50.85 | 中建电子商务有限责任公司
2023-03-20 | 189 | 23782467.0 | 1.07060103e+18 | *塑料制品*给水用PVC-U管 | 公称压力：1.25MPa；规格：50mm | M | 300 | 0 | 0 | 300 | 9.2478 | 2774.34 | 10.45 | 3135 | 中建电子商务有限责任公司
2023-03-05 | 190 | 23782459.0 | 1.07060104e+18 | *塑料制品*PVC-U给水90°弯头 | 规格：75mm | 个 | 75 | 0 | 0 | 75 | 9.2567 | 694.25 | 10.46 | 784.5 | 中建电子商务有限责任公司
2023-03-05 | 191 | 23782457.0 | 1.07060104e+18 | *塑料制品*PVC-U给水90°弯头 | 规格：75mm | 个 | 22 | 0 | 0 | 22 | 9.2568 | 203.65 | 10.4602 | 230.12 | 中建电子商务有限责任公司
2023-03-05 | 192 | 23782461.0 | 1.09040703e+18 | *配电控制设备*五孔插座 | 类型：暗装；电流：10A；电压：220V | 个 | 20 | 0 | 0 | 20 | 9.4865 | 189.73 | 10.7197 | 214.4 | 中建电子商务有限责任公司
2023-03-05 | 193 | 23782459.0 | 1.09040703e+18 | *配电控制设备*DT铜鼻子. | 类型：闭口；规格：95mm2 | 个 | 70 | 0 | 0 | 70 | 9.5664 | 669.65 | 10.8101 | 756.7 | 中建电子商务有限责任公司
2023-03-03 | 194 | 23782448.0 | 1.07060103e+18 | *塑料制品*PVC给水管 | Ф50 | 米 | 60 | 0 | 0 | 60 | 9.7345 | 584.07 | 11 | 660 | 中国建筑第五工程局有限公司
2023-03-05 | 195 | 23782458.0 | 1.08040404e+18 | *金属制品*棘轮扳手 | 规格：17mm | 把 | 2 | 0 | 0 | 2 | 9.75 | 19.5 | 11.0175 | 22.04 | 中建电子商务有限责任公司
2023-03-05 | 196 | 23782461.0 | 1.08041401e+18 | *金属制品*不锈钢卡箍 | 规格：DN65；不锈钢材质：SUS201 | 个 | 50 | 0 | 0 | 50 | 9.761 | 488.05 | 11.0299 | 551.5 | 中建电子商务有限责任公司
2023-03-05 | 197 | 23782462.0 | 1.07060103e+18 | *塑料制品*排水用PVC-U管. | 规格：75mm；壁厚：2.0mm | M | 300 | 0 | 0 | 300 | 9.8761 | 2962.83 | 11.16 | 3348 | 中建电子商务有限责任公司
2023-03-05 | 198 | 23782462.0 | 1.07060103e+18 | *塑料制品*排水用PVC-U管. | 规格：75mm；壁厚：2.0mm | M | 200 | 0 | 0 | 200 | 9.8761 | 1975.22 | 11.16 | 2232 | 中建电子商务有限责任公司
2023-03-05 | 199 | 23782459.0 | 1.07060104e+18 | *塑料制品*PVC-U排水90°弯头. | 规格：110mm | 个 | 75 | 0 | 0 | 75 | 10.0177 | 751.33 | 11.32 | 849 | 中建电子商务有限责任公司
2023-03-20 | 200 | 23782467.0 | 1.07060104e+18 | *塑料制品*PVC-U排水90°弯头. | 规格：110mm | 个 | 10 | 0 | 0 | 10 | 10.018 | 100.18 | 11.3203 | 113.2 | 中建电子商务有限责任公司
2023-03-05 | 201 | 23782458.0 | 1.07060104e+18 | *塑料制品*PPR外螺纹直接（Ⅰ型）. | 规格：63mm*2" | 个 | 2 | 0 | 0 | 2 | 10.14 | 20.28 | 11.4582 | 22.92 | 中建电子商务有限责任公司
2023-03-05 | 202 | 23782458.0 | 1.08041102e+18 | *黑色金属冶炼压延品*镀锌玛钢内丝活接头. | 规格：DN65 | 个 | 4 | 0 | 0 | 4 | 10.5475 | 42.19 | 11.9187 | 47.68 | 中建电子商务有限责任公司
2023-03-05 | 203 | 23782457.0 | 1.07060103e+18 | *塑料制品*给水用PVC-U管 | 公称压力：1.6MPa；规格：50mm | M | 120 | 0 | 0 | 120 | 10.6283 | 1275.4 | 12.01 | 1441.2 | 中建电子商务有限责任公司
2023-03-05 | 204 | 23782462.0 | 1.07060103e+18 | *塑料制品*给水用PVC-U管 | 公称压力：1.6MPa；规格：50mm | M | 150 | 0 | 0 | 150 | 10.6283 | 1594.25 | 12.01 | 1801.5 | 中建电子商务有限责任公司
2023-03-07 | 205 | 23782463.0 | 1.09040999e+18 | *电线电缆*电线电缆 | BVR-16 | 米 | 200 | 0 | 0 | 200 | 10.7788 | 2155.75 | 12.18 | 2436 | 中国建筑第五工程局有限公司
2023-03-07 | 206 | 23782463.0 | 1.09040999e+18 | *电线电缆*电线电缆 | YC3*6+1*4 | 米 | 100 | 0 | 0 | 100 | 10.9292 | 1092.92 | 12.35 | 1235 | 中国建筑第五工程局有限公司
2023-03-20 | 207 | 23782467.0 | 1.07060103e+18 | *塑料制品*PVC-U给水管 | 公称压力：1.25Mpa；公称直径：De50 | M | 35 | 0 | 0 | 35 | 10.9646 | 383.76 | 12.39 | 433.65 | 中建电子商务有限责任公司
2023-03-20 | 208 | 23782467.0 | 1.07060103e+18 | *塑料制品*PVC-U给水管 | 公称压力：1.25Mpa；公称直径：De50 | M | 100 | 0 | 0 | 100 | 10.9646 | 1096.46 | 12.39 | 1239 | 中建电子商务有限责任公司
2023-03-20 | 209 | 23782467.0 | 1.09040999e+18 | *电线电缆*YJV电缆. | 型号：YJV；电压：0.6/1kV；芯数：3芯 | M | 800 | 0 | 0 | 800 | 11.2566 | 9005.31 | 12.72 | 10176 | 中建电子商务有限责任公司
2023-03-05 | 210 | 23782457.0 | 1.07060104e+18 | *塑料制品*PVC-U给水同心异径直接 | 规格：110*63mm | 个 | 2 | 0 | 0 | 2 | 11.325 | 22.65 | 12.7973 | 25.6 | 中建电子商务有限责任公司
2023-03-05 | 211 | 23782462.0 | 1.09013601e+18 | *黑色金属冶炼压延品*沟槽刚性接头. | 规格：DN100(外径114) | 个 | 154 | 0 | 0 | 154 | 11.5044 | 1771.68 | 13 | 2002 | 中建电子商务有限责任公司
2023-03-05 | 212 | 23782462.0 | 1.09013601e+18 | *黑色金属冶炼压延品*沟槽刚性接头. | 规格：DN100(外径114) | 个 | 70 | 0 | 0 | 70 | 11.5044 | 805.31 | 13 | 910 | 中建电子商务有限责任公司
2023-03-20 | 213 | 23782468.0 | 1.07060104e+18 | *塑料制品*PVC-U给水铜内丝直接 | 规格：50mm*1-1/2" | 个 | 20 | 0 | 0 | 20 | 11.5485 | 230.97 | 13.0498 | 261 | 中建电子商务有限责任公司
2023-03-20 | 214 | 23782467.0 | 1.09011901e+18 | *阀门龙头*PVC插口球阀 | 规格：50mm | 个 | 15 | 0 | 0 | 15 | 11.8587 | 177.88 | 13.4003 | 201 | 中建电子商务有限责任公司
2023-03-05 | 215 | 23782460.0 | 1.09040999e+18 | *电线电缆*BV电线. | 型号：BV；电压：450/750V；规格：16mm2 | M | 300 | 0 | 0 | 300 | 11.8938 | 3568.14 | 13.44 | 4032 | 中建电子商务有限责任公司
2023-03-05 | 216 | 23782456.0 | 1.08041102e+18 | *金属制品*普通钢丝绳. | 股数：6股；根数：19根；总直径：18.5mm | M | 100 | 0 | 0 | 100 | 11.9735 | 1197.35 | 13.5301 | 1353 | 中建电子商务有限责任公司
2023-03-20 | 217 | 23782467.0 | 1.07060104e+18 | *塑料制品*PVC-U给水异径三通 | 规格：90*50mm | 个 | 3 | 0 | 0 | 3 | 12 | 36 | 13.56 | 40.68 | 中建电子商务有限责任公司
2023-03-05 | 218 | 23782458.0 | 1.07060104e+18 | *塑料制品*PVC-U给水同心异径直接 | 规格：110*75mm | 个 | 6 | 0 | 0 | 6 | 12.0617 | 72.37 | 13.6297 | 81.78 | 中建电子商务有限责任公司
2023-03-05 | 219 | 23782458.0 | 1.080499e+18 | *金属制品*沟槽柔性接头 | 规格：DN100(外径114) | 个 | 50 | 0 | 0 | 50 | 12.2566 | 612.83 | 13.85 | 692.5 | 中建电子商务有限责任公司
2023-03-05 | 220 | 23782457.0 | 1.07060104e+18 | *塑料制品*PVC-U给水90°弯头 | 规格：90mm | 个 | 50 | 0 | 0 | 50 | 12.646 | 632.3 | 14.29 | 714.5 | 中建电子商务有限责任公司
2023-03-05 | 221 | 23782457.0 | 1.08020799e+18 | *黑色金属冶炼压延品*热镀锌角钢. | 边长：40mm；厚度：3mm；材质：Q235B | M | 300 | 0 | 0 | 300 | 12.7788 | 3833.63 | 14.44 | 4332 | 中建电子商务有限责任公司
2023-03-05 | 222 | 23782461.0 | 1.07060104e+18 | *塑料制品*PVC给水直接 | 公称直径：DN110 | 个 | 50 | 0 | 0 | 50 | 12.8762 | 643.81 | 14.5501 | 727.5 | 中建电子商务有限责任公司
2023-03-05 | 223 | 23782461.0 | 1.07060104e+18 | *塑料制品*PVC给水弯头 | 规格：DN75；弯头度数：90° | 个 | 30 | 0 | 0 | 30 | 12.9557 | 388.67 | 14.6399 | 439.2 | 中建电子商务有限责任公司
2023-03-05 | 224 | 23782461.0 | 1.07060104e+18 | *塑料制品*PVC给水弯头 | 规格：DN90；弯头度数：90° | 个 | 50 | 0 | 0 | 50 | 12.9558 | 647.79 | 14.6401 | 732 | 中建电子商务有限责任公司
2023-03-05 | 225 | 23782458.0 | 1.09040999e+18 | *电线电缆*BVR电线. | 型号：ZR-BVR；电压：450/750V | M | 300 | 0 | 0 | 300 | 13.4956 | 4048.67 | 15.25 | 4575 | 中建电子商务有限责任公司
2023-03-05 | 226 | 23782461.0 | 1.09040999e+18 | *电线电缆*BVR电线. | 型号：ZB-BVR；电压：450/750V | M | 200 | 0 | 0 | 200 | 13.4956 | 2699.12 | 15.25 | 3050 | 中建电子商务有限责任公司
2023-03-05 | 227 | 23782461.0 | 1.09040999e+18 | *电线电缆*BVR电线. | 型号：ZR-BVR；电压：450/750V | M | 200 | 0 | 0 | 200 | 13.4956 | 2699.12 | 15.25 | 3050 | 中建电子商务有限责任公司
2023-03-05 | 228 | 23782456.0 | 1.08041401e+18 | *金属制品*六角法兰面自攻自钻螺钉. | 螺纹规格：5.5mm；公称长度：25mm | 百个 | 1 | 0 | 0 | 1 | 13.5 | 13.5 | 15.255 | 15.26 | 中建电子商务有限责任公司
2023-03-20 | 229 | 23782467.0 | 1.08020799e+18 | *黑色金属冶炼压延品*镀锌玛钢异径三通. | 规格：DN65*40 | 个 | 6 | 0 | 0 | 6 | 13.85 | 83.1 | 15.6505 | 93.9 | 中建电子商务有限责任公司
2023-03-20 | 230 | 23782467.0 | 1.07060106e+18 | *塑料制品*尼龙扎带. | 宽：4mm；长：250mm；数量：250条/包 | 包 | 20 | 0 | 0 | 20 | 14 | 280 | 15.82 | 316.4 | 中建电子商务有限责任公司
2023-03-05 | 231 | 23782458.0 | 1.09040999e+18 | *电线电缆*VV电缆 | 规格：3*4+2*2.5mm2；型号：ZR-VV | M | 200 | 0 | 0 | 200 | 14.1593 | 2831.86 | 16 | 3200 | 中建电子商务有限责任公司
2023-03-05 | 232 | 23782458.0 | 1.09040999e+18 | *电线电缆*VV电缆 | 规格：3*4+2*2.5mm2；型号：ZR-VV | M | 200 | 0 | 0 | 200 | 14.1593 | 2831.86 | 16 | 3200 | 中建电子商务有限责任公司
2023-03-03 | 233 | 23782452.0 | 1.07060103e+18 | *塑料制品*PVC线槽 | 100*60 | 米 | 120 | 0 | 0 | 120 | 14.1594 | 1699.12 | 16.0001 | 1920.01 | 中国建筑第五工程局有限公司
2023-03-05 | 234 | 23782458.0 | 1.08041102e+18 | *黑色金属冶炼压延品*镀锌玛钢内外丝弯头 | 规格：DN65 | 个 | 5 | 0 | 0 | 5 | 14.16 | 70.8 | 16.0008 | 80 | 中建电子商务有限责任公司
2023-03-05 | 235 | 23782458.0 | 1.080499e+18 | *金属制品*镀锌玛钢90°弯头. | 规格：DN65 | 个 | 2 | 0 | 0 | 2 | 14.16 | 28.32 | 16.0008 | 32 | 中建电子商务有限责任公司
2023-03-03 | 236 | 23782451.0 | 1.07060103e+18 | *塑料制品*PVC线槽 | 100*60 | 米 | 3275 | 0 | 0 | 3275 | 14.1619 | 46380.18 | 16.0029 | 52409.6 | 中国建筑第五工程局有限公司
2023-03-20 | 237 | 23782467.0 | 1.07021302e+18 | *化学合成材料*橡塑保温胶 | 规格：8Kg/桶 | KG | 250 | 0 | 0 | 250 | 14.5044 | 3626.11 | 16.39 | 4097.5 | 中建电子商务有限责任公司
2023-03-05 | 238 | 23782460.0 | 1.07060103e+18 | *塑料制品*排水用PVC-U管. | 规格：110mm；壁厚：2.8mm | M | 100 | 0 | 0 | 100 | 14.5575 | 1455.75 | 16.45 | 1645 | 中建电子商务有限责任公司
2023-03-20 | 239 | 23782467.0 | 1.07060103e+18 | *塑料制品*排水用PVC-U管. | 规格：110mm；壁厚：2.8mm | M | 50 | 0 | 0 | 50 | 14.5576 | 727.88 | 16.4501 | 822.5 | 中建电子商务有限责任公司
2023-03-03 | 240 | 23782448.0 | 1.07060103e+18 | *塑料制品*PVC给水管 | Ф63 | 米 | 200 | 0 | 0 | 200 | 14.6018 | 2920.35 | 16.5 | 3300 | 中国建筑第五工程局有限公司
2023-03-05 | 241 | 23782456.0 | 1.07060104e+18 | *塑料制品*PVC-U给水等径直接 | 规格：110mm | 个 | 21 | 0 | 0 | 21 | 14.6019 | 306.64 | 16.5002 | 346.5 | 中建电子商务有限责任公司
2023-03-05 | 242 | 23782461.0 | 1.07060104e+18 | *塑料制品*PVC给水直接 | 公称直径：DN125 | 个 | 30 | 0 | 0 | 30 | 14.7167 | 441.5 | 16.6298 | 498.9 | 中建电子商务有限责任公司
2023-03-05 | 243 | 23782458.0 | 1.08040403e+18 | *金属制品*尖嘴钳 | 规格：12寸 | 把 | 2 | 0 | 0 | 2 | 14.895 | 29.79 | 16.8314 | 33.66 | 中建电子商务有限责任公司
2023-03-05 | 244 | 23782461.0 | 1.080499e+18 | *金属制品*老虎钳 | 规格：8寸 | 把 | 2 | 0 | 0 | 2 | 14.975 | 29.95 | 16.9217 | 33.84 | 中建电子商务有限责任公司
2023-03-05 | 245 | 23782457.0 | 1.08040404e+18 | *金属制品*活动扳手 | 规格：10寸 | 把 | 2 | 0 | 0 | 2 | 15 | 30 | 16.95 | 33.9 | 中建电子商务有限责任公司
2023-03-05 | 246 | 23782456.0 | 1.080417e+18 | *金属制品*羊角锤. | 锤头重量：0.75kg；手柄材质：纤维柄 | 把 | 1 | 0 | 0 | 1 | 15 | 15 | 16.95 | 16.95 | 中建电子商务有限责任公司
2023-03-03 | 247 | 23782448.0 | 1.04020501e+18 | *金属制品*安全帽 | 黄色 | 顶 | 100 | 0 | 0 | 100 | 15.0442 | 1504.42 | 16.9999 | 1699.99 | 中国建筑第五工程局有限公司
2023-03-03 | 248 | 23782452.0 | 1.04020501e+18 | *金属制品*安全帽 | 黄色 | 顶 | 300 | 0 | 0 | 300 | 15.0442 | 4513.27 | 17 | 5100 | 中国建筑第五工程局有限公司
2023-03-20 | 249 | 23782467.0 | 1.09040999e+18 | *电线电缆*YJV电缆. | 型号：YJV；电压：0.6/1kV；芯数：4芯 | M | 800 | 0 | 0 | 800 | 15.1327 | 12106.19 | 17.1 | 13680 | 中建电子商务有限责任公司
2023-03-05 | 250 | 23782461.0 | 1.08041401e+18 | *金属制品*外六角自攻螺丝. | 公称直径：M6；公称长度：32mm | 百个 | 5 | 0 | 0 | 5 | 15.176 | 75.88 | 17.1489 | 85.75 | 中建电子商务有限责任公司
2023-03-05 | 251 | 23782457.0 | 1.07021203e+18 | *密封用填料*中性硅酮密封胶. | 用途：玻璃；颜色：白色；包装规格：590ml | 支 | 10 | 0 | 0 | 10 | 15.221 | 152.21 | 17.1997 | 172 | 中建电子商务有限责任公司
2023-03-05 | 252 | 23782458.0 | 1.09013601e+18 | *黑色金属冶炼压延品*沟槽同心大小头. | 规格：DN100*65(外径108*76) | 个 | 6 | 0 | 0 | 6 | 15.2833 | 91.7 | 17.2702 | 103.62 | 中建电子商务有限责任公司
2023-03-05 | 253 | 23782458.0 | 1.09013601e+18 | *黑色金属冶炼压延品*沟槽同心大小头. | 规格：DN100*65(外径114*76) | 个 | 8 | 0 | 0 | 8 | 15.2837 | 122.27 | 17.2706 | 138.16 | 中建电子商务有限责任公司
2023-03-05 | 254 | 23782458.0 | 1.07060104e+18 | *塑料制品*PVC-U给水外丝直接 | 规格：110mm*4" | 个 | 5 | 0 | 0 | 5 | 15.284 | 76.42 | 17.2709 | 86.35 | 中建电子商务有限责任公司
2023-03-05 | 255 | 23782461.0 | 1.08040407e+18 | *金属制品*固定式锯弓 | 规格：12寸 | 把 | 3 | 0 | 0 | 3 | 15.46 | 46.38 | 17.4698 | 52.41 | 中建电子商务有限责任公司
2023-03-05 | 256 | 23782457.0 | 1.08040403e+18 | *金属制品*管钳 | 规格：8寸 | 把 | 2 | 0 | 0 | 2 | 16 | 32 | 18.08 | 36.16 | 中建电子商务有限责任公司
2023-03-05 | 257 | 23782458.0 | 1.08040403e+18 | *金属制品*钢丝钳 | 规格：12寸 | 把 | 2 | 0 | 0 | 2 | 16.06 | 32.12 | 18.1478 | 36.3 | 中建电子商务有限责任公司
2023-03-05 | 258 | 23782458.0 | 1.08040406e+18 | *金属制品*十字螺丝刀 | 头部形状：十字；规格：8mm | 把 | 10 | 0 | 0 | 10 | 16.088 | 160.88 | 18.1794 | 181.8 | 中建电子商务有限责任公司
2023-03-05 | 259 | 23782456.0 | 1.08041401e+18 | *金属制品*十字槽沉头自攻钉. | 螺纹规格：4.8mm；公称长度：38mm | 百个 | 1 | 0 | 0 | 1 | 16.11 | 16.11 | 18.2043 | 18.2 | 中建电子商务有限责任公司
2023-03-05 | 260 | 23782456.0 | 1.08041401e+18 | *金属制品*十字槽沉头自攻钉. | 螺纹规格：4.8mm；公称长度：38mm | 百个 | 1 | 0 | 0 | 1 | 16.11 | 16.11 | 18.2043 | 18.2 | 中建电子商务有限责任公司
2023-03-05 | 261 | 23782461.0 | 1.09011902e+18 | *阀门龙头*不锈钢水龙头 | 规格：DN25 | 个 | 30 | 0 | 0 | 30 | 16.186 | 485.58 | 18.2902 | 548.7 | 中建电子商务有限责任公司
2023-03-05 | 262 | 23782458.0 | 1.080499e+18 | *金属制品*斜嘴钳 | 规格：12寸 | 把 | 2 | 0 | 0 | 2 | 16.205 | 32.41 | 18.3117 | 36.62 | 中建电子商务有限责任公司
2023-03-05 | 263 | 23782461.0 | 1.080499e+18 | *金属制品*斜嘴钳 | 规格：8寸 | 把 | 2 | 0 | 0 | 2 | 16.205 | 32.41 | 18.3117 | 36.62 | 中建电子商务有限责任公司
2023-03-05 | 264 | 23782461.0 | 1.08040403e+18 | *金属制品*断线钳 | 规格：10寸 | 把 | 3 | 0 | 0 | 3 | 16.3967 | 49.19 | 18.5282 | 55.59 | 中建电子商务有限责任公司
2023-03-05 | 265 | 23782458.0 | 1.08040403e+18 | *金属制品*剥线钳 | 全长：9寸 | 把 | 2 | 0 | 0 | 2 | 16.4 | 32.8 | 18.532 | 37.06 | 中建电子商务有限责任公司
2023-03-05 | 266 | 23782458.0 | 1.08040403e+18 | *金属制品*断线钳 | 规格：8寸 | 把 | 2 | 0 | 0 | 2 | 16.4 | 32.8 | 18.532 | 37.06 | 中建电子商务有限责任公司
2023-03-20 | 267 | 23782467.0 | 1.09040999e+18 | *电线电缆*YJV电缆. | 型号：YJV；电压：0.6/1kV；芯数：3芯 | M | 800 | 0 | 0 | 800 | 16.4956 | 13196.46 | 18.64 | 14912 | 中建电子商务有限责任公司
2023-03-05 | 268 | 23782456.0 | 1.090303e+18 | *交通运输设备*反光路锥. | 高度：70cm；重量：2.5kg；材料：橡胶 | 个 | 30 | 0 | 0 | 30 | 16.6727 | 500.18 | 18.8401 | 565.2 | 中建电子商务有限责任公司
2023-03-05 | 269 | 23782457.0 | 1.09040703e+18 | *配电控制设备*四位USB插座. | 电压：36V；电流：10A；类型：暗装 | 个 | 30 | 0 | 0 | 30 | 16.699 | 500.97 | 18.8699 | 566.1 | 中建电子商务有限责任公司
2023-03-05 | 270 | 23782458.0 | 1.09040999e+18 | *电线电缆*VV电缆 | 规格：5*4mm2；型号：ZR-VV | M | 200 | 0 | 0 | 200 | 16.7345 | 3346.9 | 18.91 | 3782 | 中建电子商务有限责任公司
2023-03-05 | 271 | 23782456.0 | 1.08040412e+18 | *金属制品*玻璃胶枪. | 类型：软支专用；规格：16寸 | 支 | 1 | 0 | 0 | 1 | 16.8 | 16.8 | 18.984 | 18.98 | 中建电子商务有限责任公司
2023-03-20 | 272 | 23782468.0 | 1.04030305e+18 | *纺织产品*工具包 | 规格：长50cm*宽20cm*高35cm | 个 | 1 | 0 | 0 | 1 | 16.81 | 16.81 | 18.9953 | 19 | 中建电子商务有限责任公司
2023-03-05 | 273 | 23782456.0 | 1.07060103e+18 | *塑料制品*PVC-U给水管 | 公称压力：1.25Mpa；公称直径：De63 | M | 400 | 0 | 0 | 400 | 16.8142 | 6725.66 | 19 | 7600 | 中建电子商务有限责任公司
2023-03-05 | 274 | 23782456.0 | 1.07060103e+18 | *塑料制品*PVC-U给水管 | 公称压力：1.25Mpa；公称直径：De63 | M | 125 | 0 | 0 | 125 | 16.8142 | 2101.77 | 19 | 2375 | 中建电子商务有限责任公司
2023-03-05 | 275 | 23782458.0 | 1.08040404e+18 | *金属制品*内六角扳手组套 | 规格：12PC；类型：9件套 | 套 | 2 | 0 | 0 | 2 | 16.905 | 33.81 | 19.1027 | 38.2 | 中建电子商务有限责任公司
2023-03-05 | 276 | 23782462.0 | 1.07060103e+18 | *塑料制品*给水用PVC-U管 | 公称压力：1.6MPa；规格：63mm | M | 230 | 0 | 0 | 230 | 17.0266 | 3916.11 | 19.24 | 4425.2 | 中建电子商务有限责任公司
2023-03-05 | 277 | 23782456.0 | 1.08040399e+18 | *金属制品*锯 | 品类：可调整式锯弓；规格：300mm | 把 | 1 | 0 | 0 | 1 | 17.13 | 17.13 | 19.3569 | 19.36 | 中建电子商务有限责任公司
2023-03-05 | 278 | 23782461.0 | 1.09042401e+18 | *照明装置*LED灯泡 | 功率：36W；电压：220V | 个 | 50 | 0 | 0 | 50 | 17.1858 | 859.29 | 19.42 | 971 | 中建电子商务有限责任公司
2023-03-05 | 279 | 23782458.0 | 1.09042401e+18 | *照明装置*LED灯泡 | 功率：36W；电压：220V | 个 | 30 | 0 | 0 | 30 | 17.186 | 515.58 | 19.4202 | 582.6 | 中建电子商务有限责任公司
2023-03-17 | 280 | 23782466.0 | 1.07060103e+18 | *塑料制品*PVC-U排水实壁管（国标A） | Ф110*3.2 | 米 | 200 | 0 | 0 | 200 | 17.46 | 3492 | 19.7298 | 3945.96 | 中建新疆建工（集团）有限公司
2023-03-01 | 281 | 23782446.0 | 1.07060103e+18 | *塑料制品*PVC-U排水实壁管（国标A） | Ф110*3.2 | 米 | 300 | 0 | 0 | 300 | 17.46 | 5238 | 19.7298 | 5918.94 | 中建新疆建工（集团）有限公司
2023-03-05 | 282 | 23782457.0 | 1.080499e+18 | *金属制品*沟槽柔性接头 | 规格：DN100(外径114) | 个 | 30 | 0 | 0 | 30 | 17.4603 | 523.81 | 19.7302 | 591.9 | 中建电子商务有限责任公司
2023-03-05 | 283 | 23782458.0 | 1.07060104e+18 | *塑料制品*PVC-U给水内丝直接 | 规格：110mm*4" | 个 | 5 | 0 | 0 | 5 | 17.7 | 88.5 | 20.001 | 100 | 中建电子商务有限责任公司
2023-03-05 | 284 | 23782458.0 | 1.07060104e+18 | *塑料制品*PVC给水直接 | 公称直径：DN110 | 个 | 5 | 0 | 0 | 5 | 17.7 | 88.5 | 20.001 | 100 | 中建电子商务有限责任公司
2023-03-05 | 285 | 23782462.0 | 1.09040999e+18 | *电线电缆*橡套电缆. | 型号：YC；电压：450/750V；芯数：3芯 | M | 200 | 0 | 0 | 200 | 17.7965 | 3559.29 | 20.11 | 4022 | 中建电子商务有限责任公司
2023-03-05 | 286 | 23782462.0 | 1.09040999e+18 | *电线电缆*橡套电缆. | 型号：YC；电压：450/750V；芯数：3芯 | M | 100 | 0 | 0 | 100 | 17.7965 | 1779.65 | 20.11 | 2011 | 中建电子商务有限责任公司
2023-03-03 | 287 | 23782453.0 | 1.09025306e+18 | *公共安全设备**公共安全设备*消防平斧 | 70cm | 把 | 6 | 0 | 0 | 6 | 18 | 108 | 20.34 | 122.04 | 中国建筑第五工程局有限公司
2023-03-20 | 288 | 23782467.0 | 1.09021199e+18 | *模具*混凝土试模 | 长度：40mm；宽度：160mm；高度：40mm | 个 | 20 | 0 | 0 | 20 | 18.248 | 364.96 | 20.6202 | 412.4 | 中建电子商务有限责任公司
2023-03-05 | 289 | 23782457.0 | 1.08040403e+18 | *金属制品*电缆钳 | 规格：8寸 | 把 | 4 | 0 | 0 | 4 | 18.7525 | 75.01 | 21.1903 | 84.76 | 中建电子商务有限责任公司
2023-03-05 | 290 | 23782456.0 | 1.07021203e+18 | *化学合成材料*MS密封胶 | 用途：建筑幕墙；颜色：白色 | 支 | 100 | 0 | 0 | 100 | 18.8938 | 1889.38 | 21.35 | 2135 | 中建电子商务有限责任公司
2023-03-05 | 291 | 23782458.0 | 1.08040404e+18 | *金属制品*棘轮扳手 | 规格：22mm | 把 | 2 | 0 | 0 | 2 | 19.31 | 38.62 | 21.8203 | 43.64 | 中建电子商务有限责任公司
2023-03-05 | 292 | 23782461.0 | 1.07050601e+18 | *交通运输设备*反光橡胶护角条. | 尺寸：120cm*10cm*1cm；颜色：黑黄 | 根 | 500 | 0 | 0 | 500 | 19.5044 | 9752.21 | 22.04 | 11020 | 中建电子商务有限责任公司
2023-03-05 | 293 | 23782462.0 | 1.07060112e+18 | *塑料制品*手提塑料水桶. | 容量：20L | 个 | 110 | 0 | 0 | 110 | 19.5045 | 2145.49 | 22.04 | 2424.4 | 中建电子商务有限责任公司
2023-03-05 | 294 | 23782462.0 | 1.06051204e+18 | *日用杂品*棕扫把. | 长度：100cm；宽度：50cm；材质：木柄棕榈 | 把 | 20 | 0 | 0 | 20 | 19.5045 | 390.09 | 22.0401 | 440.8 | 中建电子商务有限责任公司
2023-03-07 | 295 | 23782463.0 | 1.09040999e+18 | *电线电缆*电线电缆 | YJLV3*50+2*25 | 米 | 200 | 0 | 0 | 200 | 19.6106 | 3922.12 | 22.16 | 4432 | 中国建筑第五工程局有限公司
2023-03-20 | 296 | 23782467.0 | 1.09011901e+18 | *阀门龙头*PPR截止阀. | 规格：25mm | 个 | 5 | 0 | 0 | 5 | 19.716 | 98.58 | 22.2791 | 111.4 | 中建电子商务有限责任公司
2023-03-05 | 297 | 23782459.0 | 1.09025306e+18 | *公共安全设备*消防平斧. | 规格：70cm | 把 | 10 | 0 | 0 | 10 | 20 | 200 | 22.6 | 226 | 中建电子商务有限责任公司
2023-03-20 | 298 | 23782467.0 | 1.08041401e+18 | *金属制品*卸扣 | 类别：弓形；额定载荷：6.5T | 个 | 20 | 0 | 0 | 20 | 20 | 400 | 22.6 | 452 | 中建电子商务有限责任公司
2023-03-05 | 299 | 23782457.0 | 1.07060106e+18 | *塑料制品*尼龙扎带. | 宽：5mm；长：350mm；数量：250条/包 | 包 | 50 | 0 | 0 | 50 | 20.0974 | 1004.87 | 22.7101 | 1135.5 | 中建电子商务有限责任公司
2023-03-03 | 300 | 23782448.0 | 1.07060103e+18 | *塑料制品*PVC给水管 | Ф75 | 米 | 300 | 0 | 0 | 300 | 20.7965 | 6238.94 | 23.5 | 7050 | 中国建筑第五工程局有限公司
2023-03-20 | 301 | 23782468.0 | 1.08040701e+18 | *金属制品*铁皮剪刀 | 规格：12寸 | 把 | 1 | 0 | 0 | 1 | 22.5 | 22.5 | 25.425 | 25.43 | 中建电子商务有限责任公司
2023-03-05 | 302 | 23782456.0 | 1.08040701e+18 | *金属制品*铁皮剪刀 | 规格：12寸 | 把 | 1 | 0 | 0 | 1 | 22.5 | 22.5 | 25.425 | 25.43 | 中建电子商务有限责任公司
2023-03-05 | 303 | 23782457.0 | 1.08040403e+18 | *金属制品*电缆钳 | 规格：10寸 | 把 | 4 | 0 | 0 | 4 | 22.505 | 90.02 | 25.4306 | 101.72 | 中建电子商务有限责任公司
2023-03-03 | 304 | 23782453.0 | 1.080499e+18 | *金属制品*彩钢铁皮 | 1m宽 | 米 | 559 | 0 | 0 | 559 | 22.5664 | 12614.6 | 25.5 | 14254.5 | 中国建筑第五工程局有限公司
2023-03-03 | 305 | 23782451.0 | 1.080499e+18 | *金属制品*彩钢铁皮 | 1m宽 | 米 | 650 | 0 | 0 | 650 | 22.5664 | 14668.14 | 25.5 | 16575 | 中国建筑第五工程局有限公司
2023-03-05 | 306 | 23782461.0 | 1.07060104e+18 | *塑料制品*PVC给水弯头 | 规格：DN75；弯头度数：45° | 个 | 20 | 0 | 0 | 20 | 22.5665 | 451.33 | 25.5001 | 510 | 中建电子商务有限责任公司
2023-03-05 | 307 | 23782456.0 | 1.09011901e+18 | *阀门龙头*PVC球阀 | 规格：De65；连接方式：插口 | 个 | 4 | 0 | 0 | 4 | 22.725 | 90.9 | 25.6792 | 102.72 | 中建电子商务有限责任公司
2023-03-05 | 308 | 23782462.0 | 1.09013601e+18 | *黑色金属冶炼压延品*衬塑沟槽90°弯头. | 规格：DN100(外径114) | 个 | 30 | 0 | 0 | 30 | 22.823 | 684.69 | 25.79 | 773.7 | 中建电子商务有限责任公司
2023-03-05 | 309 | 23782462.0 | 1.07060104e+18 | *塑料制品*PVC-U排水90°弯头. | 规格：160mm | 个 | 39 | 0 | 0 | 39 | 22.8318 | 890.44 | 25.7999 | 1006.2 | 中建电子商务有限责任公司
2023-03-05 | 310 | 23782456.0 | 1.09013202e+18 | *风动电动工具*硬质合金开孔器 | 钻孔直径：50mm | 只 | 2 | 0 | 0 | 2 | 23 | 46 | 25.99 | 51.98 | 中建电子商务有限责任公司
2023-03-05 | 311 | 23782461.0 | 1.09013601e+18 | *锻件*镀锌螺纹法兰 | 规格：DN65；压力等级：1.6Mpa | 个 | 4 | 0 | 0 | 4 | 23.3275 | 93.31 | 26.3601 | 105.44 | 中建电子商务有限责任公司
2023-03-05 | 312 | 23782458.0 | 1.04020403e+18 | *鞋*雨鞋 | 类型：中腰；码数：37 | 双 | 1 | 0 | 0 | 1 | 23.46 | 23.46 | 26.5098 | 26.51 | 中建电子商务有限责任公司
2023-03-05 | 313 | 23782458.0 | 1.04020403e+18 | *鞋*雨鞋 | 类型：中腰；码数：44 | 双 | 2 | 0 | 0 | 2 | 23.46 | 46.92 | 26.5098 | 53.02 | 中建电子商务有限责任公司
2023-03-05 | 314 | 23782458.0 | 1.04020403e+18 | *鞋*雨鞋 | 类型：中腰；码数：45 | 双 | 1 | 0 | 0 | 1 | 23.46 | 23.46 | 26.5098 | 26.51 | 中建电子商务有限责任公司
2023-03-05 | 315 | 23782458.0 | 1.04020403e+18 | *鞋*雨鞋 | 类型：中腰；码数：42 | 双 | 20 | 0 | 0 | 20 | 23.46 | 469.2 | 26.5098 | 530.2 | 中建电子商务有限责任公司
2023-03-05 | 316 | 23782462.0 | 1.04020403e+18 | *鞋*雨鞋 | 类型：高腰；码数：40 | 双 | 7 | 0 | 0 | 7 | 23.5043 | 164.53 | 26.5598 | 185.92 | 中建电子商务有限责任公司
2023-03-05 | 317 | 23782457.0 | 1.07060103e+18 | *塑料制品*PVC-U给水管 | 公称压力：1.25Mpa；公称直径：De75 | M | 100 | 0 | 0 | 100 | 23.7168 | 2371.68 | 26.8 | 2680 | 中建电子商务有限责任公司
2023-03-20 | 318 | 23782467.0 | 1.07060103e+18 | *塑料制品*PVC-U给水管 | 公称压力：1.25Mpa；公称直径：De75 | M | 39 | 0 | 0 | 39 | 23.7169 | 924.96 | 26.8001 | 1045.2 | 中建电子商务有限责任公司
2023-03-20 | 319 | 23782467.0 | 1.07060103e+18 | *塑料制品*PVC-U给水管 | 公称压力：1.25Mpa；公称直径：De75 | M | 17 | 0 | 0 | 17 | 23.7171 | 403.19 | 26.8003 | 455.6 | 中建电子商务有限责任公司
2023-03-05 | 320 | 23782458.0 | 1.04019999e+18 | *纺织产品*工具包（厂家直供） | 类型：便携式 | 个 | 2 | 0 | 0 | 2 | 24.135 | 48.27 | 27.2725 | 54.54 | 中建电子商务有限责任公司
2023-03-05 | 321 | 23782462.0 | 1.09042401e+18 | *电光源*LED灯泡. | 功率：36W；电压：36V；规格：E27 | 支 | 35 | 0 | 0 | 35 | 24.5043 | 857.65 | 27.6898 | 969.15 | 中建电子商务有限责任公司
2023-03-05 | 322 | 23782461.0 | 1.09013601e+18 | *黑色金属冶炼压延品*沟槽单片法兰 | 规格：DN65(外径76) | 个 | 6 | 0 | 0 | 6 | 24.62 | 147.72 | 27.8206 | 166.92 | 中建电子商务有限责任公司
2023-03-03 | 323 | 23782448.0 | 1.09042401e+18 | *照明装置*一体化电子节能灯 | 24W | 支 | 600 | 0 | 0 | 600 | 24.7788 | 14867.26 | 28 | 16800 | 中国建筑第五工程局有限公司
2023-03-03 | 324 | 23782452.0 | 1.09042401e+18 | *照明装置*一体化电子节能灯 | 24W | 支 | 100 | 0 | 0 | 100 | 24.7788 | 2477.88 | 28 | 2800 | 中国建筑第五工程局有限公司
2023-03-03 | 325 | 23782450.0 | 1.09042401e+18 | *照明装置*一体化电子节能灯 | 24W | 支 | 2800 | 0 | 0 | 2800 | 24.7788 | 69380.53 | 28 | 78400 | 中国建筑第五工程局有限公司
2023-03-05 | 326 | 23782456.0 | 1.07060104e+18 | *塑料制品*PVC-U给水90°弯头 | 规格：110mm | 个 | 20 | 0 | 0 | 20 | 25.6635 | 513.27 | 28.9998 | 580 | 中建电子商务有限责任公司
2023-03-05 | 327 | 23782461.0 | 1.07060199e+18 | *塑料制品*树脂复合篦子. | 规格：400*600mm；厚度：30mm | 块 | 300 | 0 | 0 | 300 | 25.7257 | 7717.7 | 29.07 | 8721 | 中建电子商务有限责任公司
2023-03-20 | 328 | 23782467.0 | 1.09040999e+18 | *电线电缆*YJV电缆. | 型号：YJV；电压：0.6/1kV；芯数：3芯 | M | 300 | 0 | 0 | 300 | 26.3186 | 7895.58 | 29.74 | 8922 | 中建电子商务有限责任公司
2023-03-05 | 329 | 23782460.0 | 1.09011901e+18 | *阀门龙头*全铜PPR双活接球阀 | 规格：25mm | 个 | 5 | 0 | 0 | 5 | 26.54 | 132.7 | 29.9902 | 149.95 | 中建电子商务有限责任公司
2023-03-05 | 330 | 23782458.0 | 1.08020799e+18 | *黑色金属冶炼压延品*冷镀锌角钢. | 边长：50mm；厚度：5mm；材质：Q235B | M | 120 | 0 | 0 | 120 | 26.7523 | 3210.27 | 30.23 | 3627.6 | 中建电子商务有限责任公司
2023-03-05 | 331 | 23782458.0 | 1.07022101e+18 | *黑色金属冶炼压延品*碳钢板式平焊法兰 | 规格：DN114；压力等级：1.6MPa | 片 | 2 | 0 | 0 | 2 | 28.16 | 56.32 | 31.8208 | 63.64 | 中建电子商务有限责任公司
2023-03-03 | 332 | 23782448.0 | 1.07022101e+18 | *金属制品*电焊线 | 50 | 米 | 115 | 0 | 0 | 115 | 28.3186 | 3256.64 | 32 | 3680 | 中国建筑第五工程局有限公司
2023-03-05 | 333 | 23782458.0 | 1.08020799e+18 | *黑色金属冶炼压延品*碳钢90°弯头. | 规格：φ114；壁厚：6mm | 个 | 2 | 0 | 0 | 2 | 28.52 | 57.04 | 32.2276 | 64.46 | 中建电子商务有限责任公司
2023-03-05 | 334 | 23782459.0 | 1.09020602e+18 | *黑色金属冶炼压延品*衬塑沟槽式机械三通. | 规格：DN100*65(外径114*76) | 个 | 20 | 0 | 0 | 20 | 29.4865 | 589.73 | 33.3197 | 666.4 | 中建电子商务有限责任公司
2023-03-05 | 335 | 23782456.0 | 1.09025306e+18 | *公共安全设备*铁质灭火器箱. | 规格：3KG*2只 | 个 | 45 | 0 | 0 | 45 | 29.4867 | 1326.9 | 33.3199 | 1499.4 | 中建电子商务有限责任公司
2023-03-20 | 336 | 23782467.0 | 1.09025306e+18 | *公共安全设备*铁质灭火器箱. | 规格：3KG*2只 | 个 | 180 | 0 | 0 | 180 | 29.4867 | 5307.61 | 33.32 | 5997.6 | 中建电子商务有限责任公司
2023-03-05 | 337 | 23782462.0 | 1.09025306e+18 | *公共安全设备*铁质灭火器箱. | 规格：4KG*2只 | 个 | 10 | 0 | 0 | 10 | 29.487 | 294.87 | 33.3203 | 333.2 | 中建电子商务有限责任公司
2023-03-05 | 338 | 23782456.0 | 1.09025306e+18 | *公共安全设备*铁质灭火器箱. | 规格：4KG*2只 | 个 | 4 | 0 | 0 | 4 | 29.4875 | 117.95 | 33.3209 | 133.28 | 中建电子商务有限责任公司
2023-03-05 | 339 | 23782462.0 | 1.06051299e+18 | *日用杂品*吸水拖把 | 材质：海绵胶头 | 把 | 5 | 0 | 0 | 5 | 29.504 | 147.52 | 33.3395 | 166.7 | 中建电子商务有限责任公司
2023-03-20 | 340 | 23782467.0 | 1.09011901e+18 | *阀门龙头*碳钢带颈平焊法兰 | 规格：DN80；压力等级：1.6MPa | 片 | 2 | 0 | 0 | 2 | 29.505 | 59.01 | 33.3406 | 66.68 | 中建电子商务有限责任公司
2023-03-05 | 341 | 23782458.0 | 1.07060112e+18 | *塑料制品*玻璃钢安全帽 | 颜色：白色；样式：盔式 | 顶 | 1 | 0 | 0 | 1 | 29.62 | 29.62 | 33.4706 | 33.47 | 中建电子商务有限责任公司
2023-03-20 | 342 | 23782467.0 | 1.09011901e+18 | *阀门龙头*PPR截止阀. | 规格：32mm | 个 | 5 | 0 | 0 | 5 | 29.992 | 149.96 | 33.891 | 169.45 | 中建电子商务有限责任公司
2023-03-05 | 343 | 23782459.0 | 1.07060104e+18 | *塑料制品*PPR45°弯头. | 规格：110mm | 个 | 75 | 0 | 0 | 75 | 30.1416 | 2260.62 | 34.06 | 2554.5 | 中建电子商务有限责任公司
2023-03-01 | 344 | 23782444.0 | 1.08020799e+18 | *黑色金属冶炼压延品*止水钢板 | 300*30mm | 米 | 300 | 0 | 0 | 300 | 30.5752 | 9172.57 | 34.55 | 10365 | 中国建筑第五工程局有限公司
2023-03-03 | 345 | 23782452.0 | 1.04020501e+18 | *金属制品*安全帽 | 玻璃钢 | 顶 | 120 | 0 | 0 | 120 | 30.9735 | 3716.81 | 35 | 4200 | 中国建筑第五工程局有限公司
2023-03-03 | 346 | 23782447.0 | 1.08020799e+18 | *黑色金属冶炼压延品*止水钢板 | 300*3.0（折边30） | 米 | 300 | 0 | 0 | 300 | 31.4779 | 9443.36 | 35.57 | 10671 | 中国建筑第五工程局有限公司
2023-03-05 | 347 | 23782462.0 | 1.080499e+18 | *金属制品*槽式电缆桥架. | 材质：热镀锌板；规格：200*100(1.0)mm | 米 | 120 | 0 | 0 | 120 | 31.5044 | 3780.53 | 35.6 | 4272 | 中建电子商务有限责任公司
2023-03-01 | 348 | 23782446.0 | 1.07060103e+18 | *塑料制品*PVC-U排水实壁管（国标A） | Ф160*4.0 | 米 | 360 | 0 | 0 | 360 | 31.53 | 11350.8 | 35.6289 | 12826.4 | 中建新疆建工（集团）有限公司
2023-03-17 | 349 | 23782466.0 | 1.07060103e+18 | *塑料制品*PVC-U排水实壁管（国标A） | Ф160*4.0 | 米 | 92 | 0 | 0 | 92 | 31.53 | 2900.76 | 35.6289 | 3277.86 | 中建新疆建工（集团）有限公司
2023-03-05 | 350 | 23782457.0 | 1.07060104e+18 | *塑料制品*PVC-U给水法兰 | 规格：110mm | 个 | 2 | 0 | 0 | 2 | 31.62 | 63.24 | 35.7306 | 71.46 | 中建电子商务有限责任公司
2023-03-05 | 351 | 23782457.0 | 1.07060104e+18 | *塑料制品*PVC-U给水法兰 | 规格：110mm | 个 | 1 | 0 | 0 | 1 | 31.62 | 31.62 | 35.7306 | 35.73 | 中建电子商务有限责任公司
2023-03-03 | 352 | 23782447.0 | 1.08020799e+18 | *黑色金属冶炼压延品*止水钢板 | 300*3.0（折边30） | 米 | 300 | 0 | 0 | 300 | 31.6814 | 9504.42 | 35.8 | 10739.99 | 中国建筑第五工程局有限公司
2023-03-03 | 353 | 23782447.0 | 1.08020799e+18 | *黑色金属冶炼压延品*止水钢板 | 300*3.0（折边30） | 米 | 300 | 0 | 0 | 300 | 31.885 | 9565.49 | 36.03 | 10809 | 中国建筑第五工程局有限公司
2023-03-03 | 354 | 23782447.0 | 1.08020799e+18 | *黑色金属冶炼压延品*止水钢板 | 300*3.0（折边30） | 米 | 300 | 0 | 0 | 300 | 32 | 9600 | 36.16 | 10848 | 中国建筑第五工程局有限公司
2023-03-01 | 355 | 23782445.0 | 1.08020799e+18 | *黑色金属冶炼压延品*止水钢板 | 300*3.0（折边30） | 米 | 300 | 0 | 0 | 300 | 32 | 9600 | 36.16 | 10848 | 中国建筑第五工程局有限公司
2023-03-01 | 356 | 23782445.0 | 1.08020799e+18 | *黑色金属冶炼压延品*止水钢板 | 300*3.0（折边30） | 米 | 300 | 0 | 0 | 300 | 32 | 9600 | 36.16 | 10848 | 中国建筑第五工程局有限公司
2023-03-05 | 357 | 23782458.0 | 1.09025306e+18 | *金属制品*铁质灭火器箱 | 可容纳灭火器规格：4Kg | 个 | 6 | 0 | 0 | 6 | 32.3017 | 193.81 | 36.5009 | 219 | 中建电子商务有限责任公司
2023-03-05 | 358 | 23782456.0 | 1.07060106e+18 | *塑料制品*尼龙扎带. | 宽：8mm；长：400mm；数量：250条/包 | 包 | 10 | 0 | 0 | 10 | 32.504 | 325.04 | 36.7295 | 367.3 | 中建电子商务有限责任公司
2023-03-05 | 359 | 23782462.0 | 1.080499e+18 | *金属制品*镀锌玛钢90°弯头. | 规格：DN100 | 个 | 10 | 0 | 0 | 10 | 32.504 | 325.04 | 36.7295 | 367.3 | 中建电子商务有限责任公司
2023-03-05 | 360 | 23782457.0 | 1.07060106e+18 | *塑料制品*尼龙扎带. | 宽：8mm；长：400mm；数量：250条/包 | 包 | 50 | 0 | 0 | 50 | 32.5044 | 1625.22 | 36.73 | 1836.5 | 中建电子商务有限责任公司
2023-03-05 | 361 | 23782461.0 | 1.07060103e+18 | *塑料制品*给水用PVC-U管 | 公称压力：2.0MPa；规格：90mm | M | 100 | 0 | 0 | 100 | 32.6726 | 3267.26 | 36.92 | 3692 | 中建电子商务有限责任公司
2023-03-05 | 362 | 23782462.0 | 1.07060103e+18 | *塑料制品*给水用PVC-U管 | 公称压力：1.0MPa；规格：110mm | M | 100 | 0 | 0 | 100 | 32.9469 | 3294.69 | 37.23 | 3723 | 中建电子商务有限责任公司
2023-03-05 | 363 | 23782462.0 | 1.07060103e+18 | *塑料制品*给水用PVC-U管 | 公称压力：1.0MPa；规格：110mm | M | 100 | 0 | 0 | 100 | 32.9469 | 3294.69 | 37.23 | 3723 | 中建电子商务有限责任公司
2023-03-01 | 364 | 23782445.0 | 1.08020799e+18 | *黑色金属冶炼压延品*止水钢板 | 300*3.0（折边30） | 米 | 300 | 0 | 0 | 300 | 33 | 9900 | 37.29 | 11187 | 中国建筑第五工程局有限公司
2023-03-05 | 365 | 23782462.0 | 1.07060103e+18 | *塑料制品*排水用PVC-U管. | 规格：160mm；壁厚：3.2mm | M | 100 | 0 | 0 | 100 | 34.1327 | 3413.27 | 38.57 | 3857 | 中建电子商务有限责任公司
2023-03-05 | 366 | 23782462.0 | 1.07060103e+18 | *塑料制品*排水用PVC-U管. | 规格：160mm；壁厚：3.2mm | M | 90 | 0 | 0 | 90 | 34.1328 | 3071.95 | 38.57 | 3471.3 | 中建电子商务有限责任公司
2023-03-05 | 367 | 23782458.0 | 1.070599e+18 | *橡胶制品*雨衣 | 款式：连体装；尺码：XL | 件 | 20 | 0 | 0 | 20 | 34.177 | 683.54 | 38.62 | 772.4 | 中建电子商务有限责任公司
2023-03-05 | 368 | 23782461.0 | 1.06040109e+18 | *文具*PVC给水管专用胶水 | 净含量：500ML | 个 | 12 | 0 | 0 | 12 | 34.4867 | 413.84 | 38.9699 | 467.64 | 中建电子商务有限责任公司
2023-03-05 | 369 | 23782462.0 | 1.080499e+18 | *非金属矿物制品*水泥篦子 | 规格：400*600mm；厚度：40mm | 块 | 80 | 0 | 0 | 80 | 34.646 | 2771.68 | 39.15 | 3132 | 中建电子商务有限责任公司
2023-03-05 | 370 | 23782462.0 | 1.09013601e+18 | *黑色金属冶炼压延品*衬塑沟槽异径三通. | 规格：DN100*65(外径114*76) | 个 | 24 | 0 | 0 | 24 | 35.2567 | 846.16 | 39.84 | 956.16 | 中建电子商务有限责任公司
2023-03-05 | 371 | 23782462.0 | 1.09013601e+18 | *黑色金属冶炼压延品*衬塑沟槽异径三通. | 规格：DN100*65(外径114*76) | 个 | 12 | 0 | 0 | 12 | 35.2567 | 423.08 | 39.84 | 478.08 | 中建电子商务有限责任公司
2023-03-05 | 372 | 23782462.0 | 1.08040101e+18 | *金属制品*桥架水平90°弯通 | 宽：200mm；高：100mm；厚：1.2mm | 个 | 44 | 0 | 0 | 44 | 35.7964 | 1575.04 | 40.4499 | 1779.8 | 中建电子商务有限责任公司
2023-03-03 | 373 | 23782448.0 | 1.07060103e+18 | *塑料制品*PVC给水管 | Ф110 | 米 | 600 | 0 | 0 | 600 | 35.8407 | 21504.42 | 40.5 | 24299.99 | 中国建筑第五工程局有限公司
2023-03-05 | 374 | 23782458.0 | 1.07060104e+18 | *塑料制品*PVC-U给水法兰 | 规格：110mm | 个 | 5 | 0 | 0 | 5 | 37.008 | 185.04 | 41.819 | 209.1 | 中建电子商务有限责任公司
2023-03-05 | 375 | 23782458.0 | 1.07060104e+18 | *塑料制品*PVC-U给水法兰 | 规格：110mm | 个 | 2 | 0 | 0 | 2 | 37.01 | 74.02 | 41.8213 | 83.64 | 中建电子商务有限责任公司
2023-03-05 | 376 | 23782458.0 | 1.09013601e+18 | *黑色金属冶炼压延品*沟槽正三通. | 规格：DN100(外径114) | 个 | 10 | 0 | 0 | 10 | 37.044 | 370.44 | 41.8597 | 418.6 | 中建电子商务有限责任公司
2023-03-20 | 377 | 23782467.0 | 1.09040703e+18 | *配电控制设备*插线板. | 规格：四位五孔；控制：分控；线长：1.8m | 个 | 10 | 0 | 0 | 10 | 37.204 | 372.04 | 42.0405 | 420.4 | 中建电子商务有限责任公司
2023-03-05 | 378 | 23782462.0 | 1.080499e+18 | *金属制品*槽式电缆桥架. | 材质：冷板喷塑；规格：150*100(1.2)mm | 米 | 100 | 0 | 0 | 100 | 37.646 | 3764.6 | 42.54 | 4254 | 中建电子商务有限责任公司
2023-03-05 | 379 | 23782462.0 | 1.080499e+18 | *金属制品*槽式电缆桥架. | 材质：冷板喷塑；规格：150*100(1.2)mm | 米 | 110 | 0 | 0 | 110 | 37.646 | 4141.06 | 42.54 | 4679.4 | 中建电子商务有限责任公司
2023-03-05 | 380 | 23782461.0 | 1.09042401e+18 | *照明装置*双头应急照明灯 | 功率：5W | 个 | 2 | 0 | 0 | 2 | 38 | 76 | 42.94 | 85.88 | 中建电子商务有限责任公司
2023-03-05 | 381 | 23782458.0 | 1.09042401e+18 | *照明装置*双头应急照明灯 | 功率：5W；工作电压：36v | 个 | 10 | 0 | 0 | 10 | 38 | 380 | 42.94 | 429.4 | 中建电子商务有限责任公司
2023-03-05 | 382 | 23782456.0 | 1.08040403e+18 | *金属制品*断线钳 | 规格：18寸450mm | 把 | 1 | 0 | 0 | 1 | 38 | 38 | 42.94 | 42.94 | 中建电子商务有限责任公司
2023-03-05 | 383 | 23782458.0 | 1.09011901e+18 | *金属制品*不锈钢浮球阀 | 公称直径：DN40 | 个 | 10 | 0 | 0 | 10 | 38.257 | 382.57 | 43.2304 | 432.3 | 中建电子商务有限责任公司
2023-03-05 | 384 | 23782461.0 | 1.070599e+18 | *橡胶制品*绝缘胶垫 | 厚：2mm；耐压值：10KV | 平方米 | 27 | 0 | 0 | 27 | 40.5574 | 1095.05 | 45.8299 | 1237.41 | 中建电子商务有限责任公司
2023-03-20 | 385 | 23782467.0 | 1.07060104e+18 | *塑料制品*PE外螺纹直接. | 规格：63mm*2" | 个 | 3 | 0 | 0 | 3 | 40.68 | 122.04 | 45.9684 | 137.91 | 中建电子商务有限责任公司
2023-03-05 | 386 | 23782458.0 | 1.09011901e+18 | *阀门龙头*PVC球阀 | 规格：De75；连接方式：插口 | 个 | 2 | 0 | 0 | 2 | 41.83 | 83.66 | 47.2679 | 94.54 | 中建电子商务有限责任公司
2023-03-14 | 387 | 23782465.0 | 1.09040999e+18 | *电线电缆*铝芯交联聚氯乙烯绝缘电力电缆(YJLV) | 3*120+2*70 | 米 | 200 | 0 | 0 | 200 | 42.0531 | 8410.62 | 47.52 | 9504 | 中国建筑第五工程局有限公司
2023-03-05 | 388 | 23782456.0 | 1.07060103e+18 | *塑料制品*给水用PVC-U管 | 公称压力：1.6MPa；规格：110mm | M | 160 | 0 | 0 | 160 | 42.4779 | 6796.46 | 48 | 7680 | 中建电子商务有限责任公司
2023-03-05 | 389 | 23782456.0 | 1.09025302e+18 | *公共安全设备*ABC干粉灭火器. | 规格：3KG；移动方式：手提式 | 个 | 14 | 0 | 0 | 14 | 43.5929 | 610.3 | 49.2599 | 689.64 | 中建电子商务有限责任公司
2023-03-05 | 390 | 23782456.0 | 1.07060104e+18 | *塑料制品*PVC-U排水90°弯头. | 规格：200mm | 个 | 15 | 0 | 0 | 15 | 44.982 | 674.73 | 50.8297 | 762.45 | 中建电子商务有限责任公司
2023-03-05 | 391 | 23782457.0 | 1.09042401e+18 | *照明装置*LED平板灯. | 功率：36W；尺寸：600*600mm | 支 | 30 | 0 | 0 | 30 | 45 | 1350 | 50.85 | 1525.5 | 中建电子商务有限责任公司
2023-03-05 | 392 | 23782459.0 | 1.09042401e+18 | *照明装置*LED平板灯. | 功率：36W；尺寸：600*600mm | 支 | 20 | 0 | 0 | 20 | 45 | 900 | 50.85 | 1017 | 中建电子商务有限责任公司
2023-03-05 | 393 | 23782459.0 | 1.08020799e+18 | *黑色金属冶炼压延品*止水钢板 | 宽：300mm；厚：4mm；材质：Q235B | M | 651 | 0 | 0 | 651 | 46.6283 | 30355.04 | 52.69 | 34301.19 | 中建电子商务有限责任公司
2023-03-05 | 394 | 23782455.0 | 1.09025302e+18 | *公共安全设备*ABC干粉灭火器. | 规格：4KG；移动方式：手提式 | 个 | 16 | 0 | 0 | 16 | 47.9644 | 767.43 | 54.1997 | 867.2 | 中建电子商务有限责任公司
2023-03-20 | 395 | 23782467.0 | 1.09060405e+18 | *绘图测量仪器*塑壳钢卷尺. | 长度：50m；尺带宽度：13mm | 把 | 1 | 0 | 0 | 1 | 48 | 48 | 54.24 | 54.24 | 中建电子商务有限责任公司
2023-03-05 | 396 | 23782462.0 | 1.09060405e+18 | *绘图测量仪器*塑壳钢卷尺. | 长度：50m；尺带宽度：13mm | 把 | 50 | 0 | 0 | 50 | 48 | 2400 | 54.24 | 2712 | 中建电子商务有限责任公司
2023-03-05 | 397 | 23782459.0 | 1.08020799e+18 | *黑色金属冶炼压延品*热镀锌钢管. | 公称直径：DN65；壁厚：4mm；材质：Q235B | M | 404 | 0 | 0 | 404 | 48.2389 | 19488.53 | 54.51 | 22022.04 | 中建电子商务有限责任公司
2023-03-05 | 398 | 23782459.0 | 1.09025306e+18 | *公共安全设备*普通型室内消火栓. | 规格：SN65 | 个 | 110 | 0 | 0 | 110 | 48.5664 | 5342.3 | 54.88 | 6036.8 | 中建电子商务有限责任公司
2023-03-20 | 399 | 23782468.0 | 1.09025306e+18 | *公共安全设备*普通型室内消火栓. | 规格：SN65 | 个 | 45 | 0 | 0 | 45 | 48.5664 | 2185.49 | 54.8801 | 2469.6 | 中建电子商务有限责任公司
2023-03-05 | 400 | 23782457.0 | 1.09025306e+18 | *公共安全设备*普通型室内消火栓. | 规格：SN65 | 个 | 20 | 0 | 0 | 20 | 48.5665 | 971.33 | 54.8801 | 1097.6 | 中建电子商务有限责任公司
2023-03-05 | 401 | 23782458.0 | 1.09025302e+18 | *公共安全设备*ABC干粉灭火器. | 规格：4KG；移动方式：手提式 | 个 | 12 | 0 | 0 | 12 | 48.6725 | 584.07 | 54.9999 | 660 | 中建电子商务有限责任公司
2023-03-05 | 402 | 23782455.0 | 1.07022202e+18 | *洗涤剂*84消毒液 消毒水 含氯消毒液 | 包装规格：10KG/桶 | 桶 | 10 | 0 | 0 | 10 | 48.761 | 487.61 | 55.0999 | 551 | 中建电子商务有限责任公司
2023-03-05 | 403 | 23782459.0 | 1.07060104e+18 | *塑料制品*PPR外螺纹直接（Ⅱ型）. | 规格：63mm*2" | 个 | 10 | 0 | 0 | 10 | 48.85 | 488.5 | 55.2005 | 552 | 中建电子商务有限责任公司
2023-03-05 | 404 | 23782458.0 | 1.09013202e+18 | *风动电动工具*水钻头 | 钻孔直径：32mm；长度：500mm | 支 | 5 | 0 | 0 | 5 | 48.912 | 244.56 | 55.2706 | 276.35 | 中建电子商务有限责任公司
2023-03-20 | 405 | 23782467.0 | 1.07060103e+18 | *塑料制品*PVC-U给水管 | 公称压力：1.6Mpa；公称直径：De110 | M | 100 | 0 | 0 | 100 | 49.5221 | 4952.21 | 55.96 | 5596 | 中建电子商务有限责任公司
2023-03-05 | 406 | 23782456.0 | 1.07060103e+18 | *塑料制品*PVC-U给水管 | 公称压力：1.6Mpa；公称直径：De110 | M | 150 | 0 | 0 | 150 | 49.5221 | 7428.32 | 55.96 | 8394 | 中建电子商务有限责任公司
2023-03-03 | 407 | 23782448.0 | 1.09025302e+18 | *公共安全设备*手提式二氧化碳干粉灭火器 | 4Kg | 个 | 30 | 0 | 0 | 30 | 49.5577 | 1486.73 | 56.0002 | 1680 | 中国建筑第五工程局有限公司
2023-03-05 | 408 | 23782462.0 | 1.09011901e+18 | *阀门龙头*铸铁内螺纹球阀. | 产品型号：Q11F-16；规格：DN40 | 个 | 4 | 0 | 0 | 4 | 50 | 200 | 56.5 | 226 | 中建电子商务有限责任公司
2023-03-05 | 409 | 23782456.0 | 1.08040203e+18 | *金属制品*铁马围栏 | 长度：1.5m；高度：1.2m；钢管直径：DN32 | 个 | 50 | 0 | 0 | 50 | 50 | 2500 | 56.5 | 2825 | 中建电子商务有限责任公司
2023-03-14 | 410 | 23782465.0 | 1.09040999e+18 | *电线电缆*铝芯交联聚氯乙烯绝缘电力电缆(YJLV) | 3*150+2*70 | 米 | 200 | 0 | 0 | 200 | 50.0708 | 10014.16 | 56.58 | 11316 | 中国建筑第五工程局有限公司
2023-03-14 | 411 | 23782465.0 | 1.09040999e+18 | *电线电缆*铝芯交联聚氯乙烯绝缘电力电缆(YJLV) | 4*120+1*70 | 米 | 400 | 0 | 0 | 400 | 50.6991 | 20279.65 | 57.29 | 22916 | 中国建筑第五工程局有限公司
2023-03-05 | 412 | 23782456.0 | 1.09025302e+18 | *公共安全设备*ABC干粉灭火器. | 规格：4KG；移动方式：手提式 | 个 | 8 | 0 | 0 | 8 | 51 | 408 | 57.63 | 461.04 | 中建电子商务有限责任公司
2023-03-05 | 413 | 23782456.0 | 1.09040702e+18 | *配电控制设备*时控开关 | 电压：220V；型号：KG316T | 台 | 3 | 0 | 0 | 3 | 51.3267 | 153.98 | 57.9991 | 174 | 中建电子商务有限责任公司
2023-03-05 | 414 | 23782457.0 | 1.09040702e+18 | *配电控制设备*时控开关 | 电压：220V；型号：KG316T | 台 | 31 | 0 | 0 | 31 | 51.3274 | 1591.15 | 58 | 1798 | 中建电子商务有限责任公司
2023-03-05 | 415 | 23782461.0 | 1.09040999e+18 | *电线电缆*YJV电缆. | 型号：YJV；电压：0.6/1kV；芯数：5芯 | M | 200 | 0 | 0 | 200 | 53.5663 | 10713.27 | 60.53 | 12106 | 中建电子商务有限责任公司
2023-03-20 | 416 | 23782467.0 | 1.0803140199e+18 | *黑色金属冶炼压延品*球墨铸铁篦子. | 规格：500*400mm；高度：30mm；承重：3T | 块 | 45 | 0 | 0 | 45 | 53.9469 | 2427.61 | 60.96 | 2743.2 | 中建电子商务有限责任公司
2023-03-05 | 417 | 23782457.0 | 1.09040704e+18 | *配电控制设备*多媒体信息箱 | 长度：400mm；宽度：300mm；厚度：120mm | 套 | 53 | 0 | 0 | 53 | 54 | 2862 | 61.02 | 3234.06 | 中建电子商务有限责任公司
2023-03-20 | 418 | 23782467.0 | 1.09011901e+18 | *阀门龙头*PVC插口球阀 | 规格：90mm | 个 | 7 | 0 | 0 | 7 | 54.1414 | 378.99 | 61.1798 | 428.26 | 中建电子商务有限责任公司
2023-03-20 | 419 | 23782467.0 | 1.09011901e+18 | *阀门龙头*PPR截止阀. | 规格：50mm | 个 | 5 | 0 | 0 | 5 | 54.248 | 271.24 | 61.3002 | 306.5 | 中建电子商务有限责任公司
2023-03-20 | 420 | 23782467.0 | 1.09040703e+18 | *配电控制设备*插线板. | 规格：八位五孔；控制：总控；线长：3m | 个 | 20 | 0 | 0 | 20 | 54.301 | 1086.02 | 61.3601 | 1227.2 | 中建电子商务有限责任公司
2023-03-07 | 421 | 23782463.0 | 1.09040999e+18 | *电线电缆*电线电缆 | YJLV3*150+2*70 | 米 | 400 | 0 | 0 | 400 | 54.3805 | 21752.21 | 61.45 | 24580 | 中国建筑第五工程局有限公司
2023-03-05 | 422 | 23782456.0 | 1.09025401e+18 | *交通管制设备*橡胶减速带. | 宽度：350mm；高度：50mm | M | 40 | 0 | 0 | 40 | 55.531 | 2221.24 | 62.75 | 2510 | 中建电子商务有限责任公司
2023-03-05 | 423 | 23782456.0 | 1.09025401e+18 | *交通管制设备*橡胶减速带. | 宽度：350mm；高度：50mm | M | 30 | 0 | 0 | 30 | 55.531 | 1665.93 | 62.75 | 1882.5 | 中建电子商务有限责任公司
2023-03-20 | 424 | 23782467.0 | 1.09040702e+18 | *配电控制设备*漏电断路器. | 类型：塑壳断路器；级数：2P | 个 | 5 | 0 | 0 | 5 | 56 | 280 | 63.28 | 316.4 | 中建电子商务有限责任公司
2023-03-20 | 425 | 23782467.0 | 1.09060405e+18 | *绘图测量仪器*塑壳架式纤维卷尺. | 长度：50m；尺带宽度：12.5mm | 把 | 1 | 0 | 0 | 1 | 56.25 | 56.25 | 63.5625 | 63.56 | 中建电子商务有限责任公司
2023-03-05 | 426 | 23782462.0 | 1.09025306e+18 | *公共安全设备*室内消火栓(旋转型). | 规格：SNZ65 | 个 | 6 | 0 | 0 | 6 | 57 | 342 | 64.41 | 386.46 | 中建电子商务有限责任公司
2023-03-05 | 427 | 23782457.0 | 1.09040702e+18 | *电力电子元器件*小型漏电保护器. | 类型：漏电开关；级数：3P+N | 个 | 2 | 0 | 0 | 2 | 58 | 116 | 65.54 | 131.08 | 中建电子商务有限责任公司
2023-03-05 | 428 | 23782462.0 | 1.09040703e+18 | *配电控制设备*插线板. | 规格：六位五孔；控制：总控；线长：5m | 个 | 40 | 0 | 0 | 40 | 58.2035 | 2328.14 | 65.77 | 2630.8 | 中建电子商务有限责任公司
2023-03-20 | 429 | 23782467.0 | 1.09040703e+18 | *配电控制设备*插线板. | 规格：六位五孔；控制：总控；线长：5m | 个 | 5 | 0 | 0 | 5 | 58.204 | 291.02 | 65.7705 | 328.85 | 中建电子商务有限责任公司
2023-03-05 | 430 | 23782462.0 | 1.07060103e+18 | *塑料制品*HDPE双壁波纹管. | 环刚度：SN4；规格：DN400 | M | 54 | 0 | 0 | 54 | 60.3894 | 3261.03 | 68.2401 | 3684.96 | 中建电子商务有限责任公司
2023-03-07 | 431 | 23782463.0 | 1.09040999e+18 | *电线电缆*电线电缆 | YJLV3*185+2*95 | 米 | 400 | 0 | 0 | 400 | 69.0619 | 27624.78 | 78.04 | 31216 | 中国建筑第五工程局有限公司
2023-03-05 | 432 | 23782461.0 | 1.09040704e+18 | *配电控制设备*PZ30电箱 | 规格：24回路；型号：明装 | 个 | 3 | 0 | 0 | 3 | 71.4867 | 214.46 | 80.7799 | 242.34 | 中建电子商务有限责任公司
2023-03-05 | 433 | 23782458.0 | 1.07060104e+18 | *塑料制品*PVC-U给水等径直接 | 规格：110mm | 个 | 5 | 0 | 0 | 5 | 72.398 | 361.99 | 81.8097 | 409.05 | 中建电子商务有限责任公司
2023-03-07 | 434 | 23782463.0 | 1.09040999e+18 | *电线电缆*电线电缆 | YJV 3*25+2*16 | 米 | 50 | 0 | 0 | 50 | 74.0088 | 3700.44 | 83.63 | 4181.5 | 中国建筑第五工程局有限公司
2023-03-03 | 435 | 23782449.0 | 1.07060103e+18 | *塑料制品*PVC给水管 | Ф160 | 米 | 600 | 0 | 0 | 600 | 75.2212 | 45132.74 | 85 | 51000 | 中国建筑第五工程局有限公司
2023-03-05 | 436 | 23782462.0 | 1.09011901e+18 | *阀门龙头*铸铁内螺纹球阀. | 产品型号：Q11F-16；规格：DN65 | 个 | 1 | 0 | 0 | 1 | 76.21 | 76.21 | 86.1173 | 86.12 | 中建电子商务有限责任公司
2023-03-20 | 437 | 23782467.0 | 1.09011901e+18 | *阀门龙头*手柄对夹蝶阀. | 产品型号：D71X-16Q；规格：DN100 | 个 | 1 | 0 | 0 | 1 | 82.85 | 82.85 | 93.6205 | 93.62 | 中建电子商务有限责任公司
2023-03-05 | 438 | 23782461.0 | 1.09025306e+18 | *公共安全设备*消防水带 | 公称口径：DN65；类型：16型 | 卷 | 4 | 0 | 0 | 4 | 86.885 | 347.54 | 98.18 | 392.72 | 中建电子商务有限责任公司
2023-03-05 | 439 | 23782462.0 | 1.09011901e+18 | *阀门龙头*手柄沟槽蝶阀. | 产品型号：D81X-16Q；规格：DN100 | 个 | 6 | 0 | 0 | 6 | 87.7783 | 526.67 | 99.1895 | 595.14 | 中建电子商务有限责任公司
2023-03-05 | 440 | 23782460.0 | 1.09011901e+18 | *阀门龙头*手柄沟槽蝶阀. | 产品型号：D81X-16Q；规格：DN100 | 个 | 110 | 0 | 0 | 110 | 87.7787 | 9655.66 | 99.19 | 10910.9 | 中建电子商务有限责任公司
2023-03-05 | 441 | 23782456.0 | 1.070502e+18 | *橡胶制品*蓝水带. | 规格：50mm*20m | 盘 | 30 | 0 | 0 | 30 | 90 | 2700 | 101.7 | 3051 | 中建电子商务有限责任公司
2023-03-05 | 442 | 23782456.0 | 1.08040403e+18 | *金属制品*管钳 | 规格：36寸 | 把 | 2 | 0 | 0 | 2 | 93 | 186 | 105.09 | 210.18 | 中建电子商务有限责任公司
2023-03-05 | 443 | 23782458.0 | 1.080499e+18 | *金属制品*铁门消火栓箱 | 箱体高：650mm；箱体宽：450mm | 个 | 6 | 0 | 0 | 6 | 99.2917 | 595.75 | 112.1996 | 673.2 | 中建电子商务有限责任公司
2023-03-05 | 444 | 23782458.0 | 1.09025306e+18 | *公共安全设备*消防水带 | 公称口径：DN65；类型：16型 | 卷 | 2 | 0 | 0 | 2 | 109.405 | 218.81 | 123.6277 | 247.26 | 中建电子商务有限责任公司
2023-03-05 | 445 | 23782458.0 | 1.08020799e+18 | *黑色金属冶炼压延品*压型钢板. | 厚度：1mm；型号：YX51-250-750 | m2 | 69 | 0 | 0 | 69 | 111.0265 | 7660.83 | 125.46 | 8656.74 | 中建电子商务有限责任公司
2023-03-05 | 446 | 23782458.0 | 1.09030503e+18 | *交通运输设备*水马 | 长度：100cm；高度：150cm；工艺：吹塑 | 个 | 60 | 0 | 0 | 60 | 119.885 | 7193.1 | 135.47 | 8128.2 | 中建电子商务有限责任公司
2023-03-05 | 447 | 23782461.0 | 1.07060199e+18 | *塑料制品*树脂复合篦子. | 规格：500*900mm；厚度：50mm | 块 | 9 | 0 | 0 | 9 | 122.0711 | 1098.64 | 137.9404 | 1241.46 | 中建电子商务有限责任公司
2023-03-05 | 448 | 23782457.0 | 1.07022101e+18 | *金属制品*不锈钢板式平焊法兰 | 压力等级：1.6Mpa；规格：DN150；材质：304 | 个 | 5 | 0 | 0 | 5 | 123 | 615 | 138.99 | 694.95 | 中建电子商务有限责任公司
2023-03-07 | 449 | 23782463.0 | 1.09040999e+18 | *电线电缆*电线电缆 | YJLV 3*300+2*150 | 米 | 50 | 0 | 0 | 50 | 123.0708 | 6153.54 | 139.07 | 6953.5 | 中国建筑第五工程局有限公司
2023-03-05 | 450 | 23782456.0 | 1.04019999e+18 | *纺织产品*扁平吊装带. | 起重重量：5T；总长度：8m；颜色：彩色 | 条 | 2 | 0 | 0 | 2 | 128 | 256 | 144.64 | 289.28 | 中建电子商务有限责任公司
2023-03-05 | 451 | 23782456.0 | 1.09060304e+18 | *电工仪器仪表*数字万用表 | 类型：数显式；规格型号：F15B+ | 个 | 1 | 0 | 0 | 1 | 130.97 | 130.97 | 147.9961 | 148 | 中建电子商务有限责任公司
2023-03-03 | 452 | 23782453.0 | 1.07020801e+18 | *化学试剂助剂**密封用填料*发泡胶 | 900g | 件 | 50 | 0 | 0 | 50 | 132.7434 | 6681.42 | 150 | 7550 | 中国建筑第五工程局有限公司
2023-03-05 | 453 | 23782458.0 | 1.09011901e+18 | *阀门龙头*铸铁球型止回阀. | 产品型号：HQ41X-16Q；规格：DN65 | 个 | 2 | 0 | 0 | 2 | 140.98 | 281.96 | 159.3074 | 318.62 | 中建电子商务有限责任公司
2023-03-05 | 454 | 23782458.0 | 1.09060304e+18 | *电工仪器仪表*接地摇表 | 型号：VC4105A | 个 | 1 | 0 | 0 | 1 | 152.85 | 152.85 | 172.7205 | 172.72 | 中建电子商务有限责任公司
2023-03-05 | 455 | 23782458.0 | 1.09060304e+18 | *电工仪器仪表*接地摇表 | 型号：ZC29B-1 | 个 | 4 | 0 | 0 | 4 | 152.85 | 611.4 | 172.7205 | 690.88 | 中建电子商务有限责任公司
2023-03-05 | 456 | 23782456.0 | 1.09013202e+18 | *风动电动工具*角磨机 | 盘径：100mm | 台 | 1 | 0 | 0 | 1 | 157.33 | 157.33 | 177.7829 | 177.78 | 中建电子商务有限责任公司
2023-03-05 | 457 | 23782458.0 | 1.04020401e+18 | *鞋*劳保鞋 | 码数：42# | 双 | 2 | 0 | 0 | 2 | 164.07 | 328.14 | 185.3991 | 370.8 | 中建电子商务有限责任公司
2023-03-05 | 458 | 23782458.0 | 1.04020401e+18 | *鞋*劳保鞋 | 码数：40# | 双 | 5 | 0 | 0 | 5 | 164.07 | 820.35 | 185.3991 | 927 | 中建电子商务有限责任公司
2023-03-05 | 459 | 23782458.0 | 1.04020401e+18 | *鞋*劳保鞋 | 码数：44# | 双 | 1 | 0 | 0 | 1 | 164.07 | 164.07 | 185.3991 | 185.4 | 中建电子商务有限责任公司
2023-03-05 | 460 | 23782461.0 | 1.04020401e+18 | *鞋*劳保鞋 | 码数：43# | 双 | 1 | 0 | 0 | 1 | 164.07 | 164.07 | 185.3991 | 185.4 | 中建电子商务有限责任公司
2023-03-05 | 461 | 23782457.0 | 1.08041102e+18 | *金属制品*带编头钢丝绳. | 编头长度：40cm；钢丝绳长度：8m | 根 | 20 | 0 | 0 | 20 | 172.5665 | 3451.33 | 195.0001 | 3900 | 中建电子商务有限责任公司
2023-03-05 | 462 | 23782462.0 | 1.06051299e+18 | *日用杂品*塑料分类回收垃圾桶 | 材质：PE聚乙烯；颜色：灰色；容量：240L | 个 | 16 | 0 | 0 | 16 | 178 | 2848 | 201.14 | 3218.24 | 中建电子商务有限责任公司
2023-03-05 | 463 | 23782456.0 | 1.08041102e+18 | *金属制品*带编头钢丝绳 | 编头长度：40cm；钢丝绳长度：8m | 根 | 30 | 0 | 0 | 30 | 187.6107 | 5628.32 | 212.0001 | 6360 | 中建电子商务有限责任公司
2023-03-05 | 464 | 23782456.0 | 1.08040403e+18 | *金属制品*液压导线钳 | 压接范围：16-300mm | 把 | 1 | 0 | 0 | 1 | 218 | 218 | 246.34 | 246.34 | 中建电子商务有限责任公司
2023-03-05 | 465 | 23782461.0 | 1.09042401e+18 | *照明装置*LED投光灯 | 功率：300W；电压：100-240V | 个 | 10 | 0 | 0 | 10 | 223.549 | 2235.49 | 252.6104 | 2526.1 | 中建电子商务有限责任公司
2023-03-05 | 466 | 23782456.0 | 1.04019999e+18 | *纺织产品*遮阳棚 | 款式：仅有顶布；尺寸：2*2m；高度：2m | 顶 | 2 | 0 | 0 | 2 | 231.195 | 462.39 | 261.2504 | 522.5 | 中建电子商务有限责任公司
2023-03-05 | 467 | 23782461.0 | 1.07060199e+18 | *塑料制品*树脂复合篦子. | 规格：1000*200mm；厚度：40mm | 块 | 24 | 0 | 0 | 24 | 231.4512 | 5554.83 | 261.5399 | 6276.96 | 中建电子商务有限责任公司
2023-03-05 | 468 | 23782458.0 | 1.09060405e+18 | *绘图测量仪器*工程检测靠尺 | 材质：铝合金；长度：3m | 把 | 1 | 0 | 0 | 1 | 234.19 | 234.19 | 264.6347 | 264.64 | 中建电子商务有限责任公司
2023-03-05 | 469 | 23782459.0 | 1.080499e+18 | *金属制品*消防沙箱. | 尺寸：450mm*900mm*450mmmm；壁厚：1mm | 个 | 2 | 0 | 0 | 2 | 240.45 | 480.9 | 271.7085 | 543.42 | 中建电子商务有限责任公司
2023-03-03 | 470 | 23782452.0 | 1.05020101e+18 | *家具*折叠方桌 | 80*80 | 张 | 6 | 0 | 0 | 6 | 252.2117 | 1513.27 | 284.9992 | 1710 | 中国建筑第五工程局有限公司
2023-03-05 | 471 | 23782457.0 | 1.09050501e+18 | *移动通信设备*对讲机 | 功率：10W | 个 | 10 | 0 | 0 | 10 | 255 | 2550 | 288.15 | 2881.5 | 中建电子商务有限责任公司
2023-03-05 | 472 | 23782462.0 | 1.09050501e+18 | *移动通信设备*对讲机 | 功率：10W | 个 | 10 | 0 | 0 | 10 | 255 | 2550 | 288.15 | 2881.5 | 中建电子商务有限责任公司
2023-03-05 | 473 | 23782457.0 | 1.09050501e+18 | *移动通信设备*对讲机 | 功率：10W | 个 | 16 | 0 | 0 | 16 | 255 | 4080 | 288.15 | 4610.4 | 中建电子商务有限责任公司
2023-03-05 | 474 | 23782462.0 | 1.07060104e+18 | *塑料制品*树脂复合圆形井盖. | 直径：800mm；厚度：70mm；荷载：10T | 块 | 14 | 0 | 0 | 14 | 288.8936 | 4044.51 | 326.4497 | 4570.3 | 中建电子商务有限责任公司
2023-03-03 | 475 | 23782452.0 | 1.09013202e+18 | *风动电动工具*充电电钻 | 36V | 台 | 9 | 0 | 0 | 9 | 296.46 | 2668.14 | 334.9998 | 3015 | 中国建筑第五工程局有限公司
2023-03-03 | 476 | 23782449.0 | 1.09013202e+18 | *风动电动工具*充电电钻 | 36V | 台 | 70 | 0 | 0 | 70 | 296.4602 | 20752.21 | 335 | 23450 | 中国建筑第五工程局有限公司
2023-03-03 | 477 | 23782452.0 | 1.09013202e+18 | *风动电动工具*充电电钻 | 36V | 台 | 51 | 0 | 0 | 51 | 296.4602 | 15119.47 | 335 | 17085 | 中国建筑第五工程局有限公司
2023-03-05 | 478 | 23782458.0 | 1.09060299e+18 | *工业仪表*全铜常闭型电磁阀 | 规格：DN40；额定电压：AC220V | 个 | 2 | 0 | 0 | 2 | 297.675 | 595.35 | 336.3727 | 672.74 | 中建电子商务有限责任公司
2023-03-20 | 479 | 23782467.0 | 1.09013601e+18 | *黑色金属冶炼压延品*球墨铸铁圆形井盖. | 直径：700mm；荷载：50T；配套：配底座 | 块 | 6 | 0 | 0 | 6 | 355.5583 | 2133.35 | 401.7809 | 2410.68 | 中建电子商务有限责任公司
2023-03-05 | 480 | 23782456.0 | 1.080499e+18 | *有色金属合金*人字梯. | 长度：3m；踏板宽度：70mm；台阶数：8步 | 副 | 2 | 0 | 0 | 2 | 356 | 712 | 402.28 | 804.56 | 中建电子商务有限责任公司
2023-03-05 | 481 | 23782456.0 | 1.09013202e+18 | *风动电动工具*充电式手电钻 | 电钻规格：0-10mm；型号：GSR | 台 | 1 | 0 | 0 | 1 | 358.41 | 358.41 | 405.0033 | 405 | 中建电子商务有限责任公司
2023-03-05 | 482 | 23782459.0 | 1.09013202e+18 | *风动电动工具*充电式手电钻 | 电钻规格：0-10mm；型号：GSR | 台 | 1 | 0 | 0 | 1 | 358.41 | 358.41 | 405.0033 | 405 | 中建电子商务有限责任公司
2023-03-05 | 483 | 23782457.0 | 1.09013202e+18 | *风动电动工具*充电式手电钻 | 电钻规格：0-10mm；型号：GSR | 台 | 1 | 0 | 0 | 1 | 358.41 | 358.41 | 405.0033 | 405 | 中建电子商务有限责任公司
2023-03-05 | 484 | 23782456.0 | 1.04010804e+18 | *纺织产品*户外广告帐篷. | 长度：4.5m；宽度：3m | 顶 | 6 | 0 | 0 | 6 | 365 | 2190 | 412.45 | 2474.7 | 中建电子商务有限责任公司
2023-03-05 | 485 | 23782458.0 | 1.09011214e+18 | *小型起重设备*万向吊具 | 螺纹直径：M48；额定载重：4T | 个 | 1 | 0 | 0 | 1 | 370.07 | 370.07 | 418.1791 | 418.18 | 中建电子商务有限责任公司
2023-03-05 | 486 | 23782459.0 | 1.09013601e+18 | *黑色金属冶炼压延品*球墨铸铁圆形井盖. | 直径：700mm；荷载：60T；配套：配底座 | 块 | 2 | 0 | 0 | 2 | 405.56 | 811.12 | 458.2828 | 916.56 | 中建电子商务有限责任公司
2023-03-03 | 487 | 23782453.0 | 1.080417e+18 | *金属制品**金属制品*小钳坐 | DN15-25 | 只 | 1 | 0 | 0 | 1 | 442.48 | 442.48 | 500.0024 | 500 | 中国建筑第五工程局有限公司
2023-03-05 | 488 | 23782460.0 | 1.09011901e+18 | *阀门龙头*铸铁先导式减压阀 | 产品型号：200X-16Q；规格：DN100 | 个 | 1 | 0 | 0 | 1 | 558.88 | 558.88 | 631.5344 | 631.53 | 中建电子商务有限责任公司
2023-03-05 | 489 | 23782457.0 | 1.0902531e+18 | *公共安全设备*监控摄像头监视器 | 内存：256G；像素：400万 | 台 | 2 | 0 | 0 | 2 | 676.99 | 1353.98 | 764.9987 | 1530 | 中建电子商务有限责任公司
2023-03-05 | 490 | 23782456.0 | 1.09013202e+18 | *风动电动工具*锂电充电式角磨机 | 型号：GWS 18V-10 | 套 | 1 | 0 | 0 | 1 | 880.53 | 880.53 | 994.9989 | 995 | 中建电子商务有限责任公司
2023-03-05 | 491 | 23782458.0 | 1.09013202e+18 | *风动电动工具*锂电充电式角磨机 | 型号：GWS 18V-10 | 套 | 1 | 0 | 0 | 1 | 1041.3 | 1041.3 | 1176.669 | 1176.67 | 中建电子商务有限责任公司
2023-03-05 | 492 | 23782456.0 | 1.09013202e+18 | *风动电动工具*充电式手电钻 | 电钻规格：16mm；型号：GSR18V-150C | 台 | 1 | 0 | 0 | 1 | 1106.19 | 1106.19 | 1249.9947 | 1250 | 中建电子商务有限责任公司
2023-03-03 | 493 | 23782448.0 | 1.09011001e+18 | *焊接设备*电焊机 | BX1-315上海 | 台 | 3 | 0 | 0 | 3 | 1194.69 | 3584.07 | 1349.9997 | 4050 | 中国建筑第五工程局有限公司
2023-03-05 | 494 | 23782457.0 | 1.09011701e+18 | *泵*IRG立式管道泵 | 流量：12.5m3 | 台 | 1 | 0 | 0 | 1 | 1393 | 1393 | 1574.09 | 1574.09 | 中建电子商务有限责任公司
2023-03-05 | 495 | 23782456.0 | 1.09042401e+18 | *照明装置*LED模组灯 | 类型：美国普瑞光源；功率：1000W | 套 | 3 | 0 | 0 | 3 | 1398.23 | 4194.69 | 1579.9999 | 4740 | 中建电子商务有限责任公司
2023-03-05 | 496 | 23782458.0 | 1.09011701e+18 | *泵*潜水式排污泵 | 流量：25m3 | 台 | 6 | 0 | 0 | 6 | 1668.805 | 10012.83 | 1885.7496 | 11314.5 | 中建电子商务有限责任公司
2023-03-05 | 497 | 23782456.0 | 1.09011701e+18 | *泵*切割排污泵. | 流量：50m3/h；扬程：10m；额定功率：4KW | 台 | 1 | 0 | 0 | 1 | 1998 | 1998 | 2257.74 | 2257.74 | 中建电子商务有限责任公司
2023-03-05 | 498 | 23782461.0 | 1.080499e+18 | *金属制品*不锈钢板水箱 | 不锈钢材质：201；容积：5m3 | 套 | 2 | 0 | 0 | 2 | 2063.94 | 4127.88 | 2332.2522 | 4664.5 | 中建电子商务有限责任公司
2023-03-05 | 499 | 23782458.0 | 1.09011701e+18 | *泵*潜水式排污泵 | 流量：80m3 | 台 | 2 | 0 | 0 | 2 | 4077.435 | 8154.87 | 4607.5015 | 9215 | 中建电子商务有限责任公司
2023-03-05 | 500 | 23782461.0 | 1.09011701e+18 | *泵*潜水式排污泵 | 流量：180m3 | 台 | 2 | 0 | 0 | 2 | 5258.63 | 10517.26 | 5942.2519 | 11884.5 | 中建电子商务有限责任公司
2023-03-03 | 501 | 23782448.0 | 1.08020799e+18 | *黑色金属冶炼压延品*角钢(材质Q235) | ∠40*4 | 吨 | 0 | 0 | 0 | 0 | 5485.2686 | 2654.87 | 6198.3535 | 3000 | 中国建筑第五工程局有限公司
2023-03-03 | 502 | 23782452.0 | 1.08020799e+18 | *黑色金属冶炼压延品*镀锌方钢 | 50*50 | 吨 | 1 | 0 | 0 | 1 | 7826.55 | 7826.55 | 8844.0015 | 8844 | 中国建筑第五工程局有限公司
2023-03-03 | 503 | 23782451.0 | 1.08020799e+18 | *黑色金属冶炼压延品*热镀锌方管 | 100*50*2 | 吨 | 2 | 0 | 0 | 2 | 7849.115 | 15698.23 | 8869.5 | 17739 | 中国建筑第五工程局有限公司
2023-03-05 | 504 | 23782458.0 | 1.080499e+18 | *金属制品*钢筋废料池 | 尺寸：4*2*1.5m；厚度：5mm；槽钢尺寸：12# | 个 | 1 | 0 | 0 | 1 | 10071.68 | 10071.68 | 11380.9984 | 11381 | 中建电子商务有限责任公司
2023-03-05 | 505 | 23782459.0 | 1.09025306e+18 | *公共安全设备*消防软管卷盘. | 包装规格：25m/盘 | 盘 | 5 | 0 | 0 | 5 | 85 | 425 |  | 480.25 | 中建电子商务有限责任公司
2023-03-05 | 506 | 23782459.0 | 1.07060104e+18 | *塑料制品*PVC-U给水等径三通 | 规格：110mm | 个 | 10 | 0 | 0 | 10 | 30.442 | 304.42 |  | 344 | 中建电子商务有限责任公司
2023-03-05 | 507 | 23782459.0 | 1.07060104e+18 | *塑料制品*PVC-U给水异径三通 | 规格：75*32mm | 个 | 75 | 0 | 0 | 75 | 8.5044 | 637.83 |  | 720.75 | 中建电子商务有限责任公司
2023-03-05 | 508 | 23782459.0 | 1.07060104e+18 | *塑料制品*PVC-U给水异径三通 | 规格：110*75mm | 个 | 75 | 0 | 0 | 75 | 22.938 | 1720.35 |  | 1944 | 中建电子商务有限责任公司
2023-03-05 | 509 | 23782461.0 | 1.090199e+18 | *金属制品*切管机 | 品类：电动；最大切管直径：φ50-219mm | 台 | 1 | 0 | 0 | 1 | 397.65 | 397.65 |  | 449.35 | 中建电子商务有限责任公司
2023-03-05 | 510 | 23782461.0 | 1.07060104e+18 | *塑料制品*PPR铜外丝活接头 | 规格：32mm*1" | 个 | 10 | 0 | 0 | 10 | 19.31 | 193.1 |  | 218.2 | 中建电子商务有限责任公司
2023-03-05 | 511 | 23782461.0 | 1.07060104e+18 | *塑料制品*PPR铜内丝活接头 | 规格：32mm*1" | 个 | 10 | 0 | 0 | 10 | 16.088 | 160.88 |  | 181.8 | 中建电子商务有限责任公司
2023-03-05 | 512 | 23782461.0 | 1.07060104e+18 | *塑料制品*PVC-U给水外丝直接 | 规格：40mm*1-1/4" | 个 | 10 | 0 | 0 | 10 | 1.398 | 13.98 |  | 15.8 | 中建电子商务有限责任公司
2023-03-05 | 513 | 23782461.0 | 1.09040999e+18 | *电线电缆*BYJ电线. | 型号：WDZBN-BYJ；电压：450/750V | M | 400 | 0 | 0 | 400 | 3.4956 | 1398.23 |  | 1580 | 中建电子商务有限责任公司
2023-03-05 | 514 | 23782461.0 | 1.09011901e+18 | *阀门龙头*球阀 | 材质：PVC-U；公称直径：DN75 | 个 | 5 | 0 | 0 | 5 | 29.638 | 148.19 |  | 167.45 | 中建电子商务有限责任公司
2023-03-05 | 515 | 23782461.0 | 1.09011701e+18 | *泵*自吸泵 | 流量：8m3 | 台 | 1 | 0 | 0 | 1 | 1566.45 | 1566.45 |  | 1770.09 | 中建电子商务有限责任公司
2023-03-05 | 516 | 23782461.0 | 1.08040403e+18 | *金属制品*尖嘴钳 | 规格：8寸 | 把 | 2 | 0 | 0 | 2 | 14.895 | 29.79 |  | 33.66 | 中建电子商务有限责任公司
2023-03-05 | 517 | 23782461.0 | 1.07060106e+18 | *塑料制品*尼龙扎带 | 宽：10mm；长：500mm；数量：250条/包 | 包 | 15 | 0 | 0 | 15 | 25.9293 | 388.94 |  | 439.5 | 中建电子商务有限责任公司
2023-03-05 | 518 | 23782461.0 | 1.07060199e+18 | *塑料制品*PVC防滑脚垫 | 厚度：5.5mm | m2 | 80 | 0 | 0 | 80 | 21.5575 | 1724.6 |  | 1948.8 | 中建电子商务有限责任公司
2023-03-05 | 519 | 23782461.0 | 1.07060104e+18 | *塑料制品*PVC-U给水等径直接 | 规格：63mm | 个 | 50 | 0 | 0 | 50 | 2.3008 | 115.04 |  | 130 | 中建电子商务有限责任公司
2023-03-20 | 520 | 23782467.0 | 1.08041401e+18 | *金属制品*膨胀螺栓. | 公称直径：M8；公称长度：60mm | 个 | 1700 | 0 | 0 | 1700 | 0.45133 | 767.26 |  | 867 | 中建电子商务有限责任公司
2023-03-20 | 521 | 23782467.0 | 1.04011101e+18 | *纺织产品*一次性警戒带. | 宽度：6cm；长度：100m；颜色：红白 | 卷 | 100 | 0 | 0 | 100 | 6.3982 | 639.82 |  | 723 | 中建电子商务有限责任公司
2023-03-20 | 522 | 23782467.0 | 1.08020799e+18 | *黑色金属冶炼压延品*彩钢瓦. | 厚度：0.4mm；宽度：900mm；长度：3000mm | m2 | 83 | 0 | 0 | 83 | 24.2566 | 2013.3 |  | 2275.03 | 中建电子商务有限责任公司
2023-03-20 | 523 | 23782467.0 | 1.07060104e+18 | *塑料制品*PVC-U给水铜内丝直接 | 规格：63mm*2" | 个 | 20 | 0 | 0 | 20 | 16.354 | 327.08 |  | 369.6 | 中建电子商务有限责任公司
2023-03-20 | 524 | 23782467.0 | 1.07060104e+18 | *塑料制品*PVC-U给水异径三通 | 规格：63*32mm | 个 | 2 | 0 | 0 | 2 | 5.15 | 10.3 |  | 11.64 | 中建电子商务有限责任公司
2023-03-20 | 525 | 23782467.0 | 1.07060104e+18 | *塑料制品*PVC-U给水异径三通 | 规格：110*75mm | 个 | 5 | 0 | 0 | 5 | 22.938 | 114.69 |  | 129.6 | 中建电子商务有限责任公司
2023-03-20 | 526 | 23782467.0 | 1.07060103e+18 | *塑料制品*PVC-U给水管 | 公称压力：1.25Mpa；公称直径：De63 | M | 14 | 0 | 0 | 14 | 16.8143 | 235.4 |  | 266 | 中建电子商务有限责任公司
2023-03-20 | 527 | 23782467.0 | 1.09025306e+18 | *公共安全设备*消防水带. | 公称口径：DN50；类型：8型 | 米 | 1200 | 0 | 0 | 1200 | 3.9027 | 4683.19 |  | 5292 | 中建电子商务有限责任公司
2023-03-20 | 528 | 23782467.0 | 1.08020799e+18 | *黑色金属冶炼压延品*压型钢板. | 厚度：1mm；型号：YX50-342-1025 | m2 | 20 | 0 | 0 | 20 | 63.4865 | 1269.73 |  | 1434.8 | 中建电子商务有限责任公司
2023-03-20 | 529 | 23782468.0 | 1.080116e+18 | *非金属矿物制品*玻纤网格布 | 克重：140g/m2；网眼尺寸：5*5mm | m2 | 8760 | 0 | 0 | 8760 | 1.646 | 14419.12 |  | 16293.6 | 中建电子商务有限责任公司
2023-03-20 | 530 | 23782468.0 | 1.080116e+18 | *非金属矿物制品*玻纤网格布 | 克重：140g/m2；网眼尺寸：4*4mm | m2 | 6800 | 0 | 0 | 6800 | 1.8496 | 12576.99 |  | 14212 | 中建电子商务有限责任公司
2023-03-20 | 531 | 23782468.0 | 1.080116e+18 | *非金属矿物制品*玻纤网格布 | 克重：130g/m2；网眼尺寸：5*5mm | m2 | 9999 | 0 | 0 | 9999 | 1.6814 | 16812.48 |  | 18998.1 | 中建电子商务有限责任公司
2023-03-20 | 532 | 23782468.0 | 1.08020799e+18 | *黑色金属冶炼压延品*热轧钢板. | 材质：Q235B；厚度：8mm；宽度：1500mm | m2 | 1 | 0 | 0 | 1 | 367.81 | 367.81 |  | 415.63 | 中建电子商务有限责任公司
2023-03-20 | 533 | 23782468.0 | 1.09041804e+18 | *家用清洁电器具*即热式电热水器 | 电压：380V；功率：6KW | 台 | 6 | 0 | 0 | 6 | 553.0967 | 3318.58 |  | 3750 | 中建电子商务有限责任公司
2023-03-20 | 534 | 23782468.0 | 1.07060104e+18 | *塑料制品*PVC-U给水等径直接 | 规格：50mm | 个 | 50 | 0 | 0 | 50 | 1.6106 | 80.53 |  | 91 | 中建电子商务有限责任公司
2023-03-20 | 535 | 23782468.0 | 1.09011902e+18 | *阀门龙头*菜盆水咀专用软管 | 接口孔径：DN15；管长：300mm | 根 | 20 | 0 | 0 | 20 | 7.646 | 152.92 |  | 172.8 | 中建电子商务有限责任公司
2023-03-20 | 536 | 23782468.0 | 1.09042401e+18 | *照明装置*LED灯带. | 宽度：10mm；光源：白光；功率：16W | M | 700 | 0 | 0 | 700 | 8.5664 | 5996.46 |  | 6776 | 中建电子商务有限责任公司
2023-03-20 | 537 | 23782468.0 | 1.07060103e+18 | *塑料制品*PVC-U给水管 | 公称压力：1.25Mpa；公称直径：De50 | M | 200 | 0 | 0 | 200 | 10.9646 | 2192.92 |  | 2478 | 中建电子商务有限责任公司
2023-03-20 | 538 | 23782468.0 | 1.07060104e+18 | *塑料制品*PVC给水弯头 | 规格：DN50；弯头度数：90° | 个 | 50 | 0 | 0 | 50 | 4.2478 | 212.39 |  | 240 | 中建电子商务有限责任公司
2023-03-20 | 539 | 23782468.0 | 1.07060201e+18 | *化学合成材料*植筋胶. | 型号：注射型 | KG | 12 | 0 | 0 | 12 | 14 | 168 |  | 189.84 | 中建电子商务有限责任公司
2023-03-20 | 540 | 23782468.0 | 1.09011902e+18 | *阀门龙头*不锈钢水龙头. | 规格：DN15；类型：单冷出水 | 个 | 3 | 0 | 0 | 3 | 13.3267 | 39.98 |  | 45.18 | 中建电子商务有限责任公司
2023-03-20 | 541 | 23782468.0 | 1.09025302e+18 | *公共安全设备*ABC干粉灭火器. | 规格：1KG；移动方式：手提式 | 个 | 4 | 0 | 0 | 4 | 29.4875 | 117.95 |  | 133.28 | 中建电子商务有限责任公司
2023-03-20 | 542 | 23782468.0 | 1.07060104e+18 | *塑料制品*PVC-U给水等径直接 | 规格：50mm | 个 | 50 | 0 | 0 | 50 | 1.6106 | 80.53 |  | 91 | 中建电子商务有限责任公司
2023-03-20 | 543 | 23782468.0 | 1.070502e+18 | *橡胶制品*生料带 | 宽度：2.0cm；长度：20m/卷 | 卷 | 100 | 0 | 0 | 100 | 1.3009 | 130.09 |  | 147 | 中建电子商务有限责任公司
2023-03-20 | 544 | 23782468.0 | 1.08041102e+18 | *金属制品*镀锌铁丝. | 直径：16#（1.63mm） | KG | 30 | 0 | 0 | 30 | 7.5043 | 225.13 |  | 254.4 | 中建电子商务有限责任公司
2023-03-20 | 545 | 23782468.0 | 1.08041102e+18 | *金属制品*镀锌铁丝. | 直径：14#（2.03mm） | KG | 30 | 0 | 0 | 30 | 7.5043 | 225.13 |  | 254.4 | 中建电子商务有限责任公司
2023-03-20 | 546 | 23782468.0 | 1.09040702e+18 | *配电控制设备*漏电断路器. | 类型：塑壳断路器；级数：4P | 个 | 1 | 0 | 0 | 1 | 299.5 | 299.5 |  | 338.44 | 中建电子商务有限责任公司
2023-03-20 | 547 | 23782468.0 | 1.07060103e+18 | *塑料制品*PVC蛇皮管 | 内径：16mm | M | 100 | 0 | 0 | 100 | 2.1327 | 213.27 |  | 241 | 中建电子商务有限责任公司
2023-03-20 | 548 | 23782468.0 | 1.08041102e+18 | *金属制品*带编头钢丝绳. | 编头长度：40cm；钢丝绳长度：6m | 根 | 2 | 0 | 0 | 2 | 111.48 | 222.96 |  | 251.94 | 中建电子商务有限责任公司
2023-03-20 | 549 | 23782468.0 | 1.08041102e+18 | *金属制品*带编头钢丝绳. | 编头长度：40cm；钢丝绳长度：8m | 根 | 2 | 0 | 0 | 2 | 147.79 | 295.58 |  | 334 | 中建电子商务有限责任公司
2023-03-20 | 550 | 23782468.0 | 1.07060103e+18 | *塑料制品*PVC穿线波纹管. | 直径：DN50；颜色：黑 | 米 | 250 | 0 | 0 | 250 | 3.7965 | 949.12 |  | 1072.5 | 中建电子商务有限责任公司
2023-03-20 | 551 | 23782468.0 | 1.04011307e+18 | *纺织产品*帆布手套. | 类型：白甲布24线 | 双 | 20 | 0 | 0 | 20 | 2.8495 | 56.99 |  | 64.4 | 中建电子商务有限责任公司
2023-03-20 | 552 | 23782468.0 | 1.04011307e+18 | *纺织产品*棉线手套. | 克重：700g/m2 | 双 | 20 | 0 | 0 | 20 | 1.5045 | 30.09 |  | 34 | 中建电子商务有限责任公司
2023-03-20 | 553 | 23782468.0 | 1.04020499e+18 | *鞋*安全鞋 | 类型：防砸、防刺穿；码数：41 | 双 | 3 | 0 | 0 | 3 | 95 | 285 |  | 322.05 | 中建电子商务有限责任公司
2023-03-20 | 554 | 23782468.0 | 1.09040702e+18 | *配电控制设备*塑壳断路器. | 类型：空气开关；级数：3P；电流规格：250A | 个 | 4 | 0 | 0 | 4 | 216 | 864 |  | 976.32 | 中建电子商务有限责任公司
2023-03-20 | 555 | 23782468.0 | 1.09040702e+18 | *配电控制设备*塑壳断路器. | 类型：空气开关；级数：4P；电流规格：160A | 个 | 6 | 0 | 0 | 6 | 287.0967 | 1722.58 |  | 1946.52 | 中建电子商务有限责任公司
2023-03-20 | 556 | 23782468.0 | 1.09040702e+18 | *配电控制设备*单联单控开关 | 电流：10A；电压：250V | 个 | 2 | 0 | 0 | 2 | 6.505 | 13.01 |  | 14.7 | 中建电子商务有限责任公司
2023-03-20 | 557 | 23782468.0 | 1.09042401e+18 | *照明装置*LED灯带插头. | 型号：10mm | 个 | 5 | 0 | 0 | 5 | 5.504 | 27.52 |  | 31.1 | 中建电子商务有限责任公司
2023-03-20 | 558 | 23782468.0 | 1.07060104e+18 | *塑料制品*PVC-U给水等径直接 | 规格：110mm | 个 | 15 | 0 | 0 | 15 | 14.602 | 219.03 |  | 247.5 | 中建电子商务有限责任公司
2023-03-20 | 559 | 23782468.0 | 1.080499e+18 | *金属制品*不锈钢锁扣插销. | 规格：18寸 | 付 | 4 | 0 | 0 | 4 | 16.815 | 67.26 |  | 76 | 中建电子商务有限责任公司
2023-03-20 | 560 | 23782468.0 | 1.07060103e+18 | *塑料制品*PVC穿线波纹管. | 直径：DN32；颜色：白 | 米 | 100 | 0 | 0 | 100 | 2.2035 | 220.35 |  | 249 | 中建电子商务有限责任公司
2023-03-20 | 561 | 23782468.0 | 1.09040703e+18 | *配电控制设备*PVC接线盒 | 性能：阻燃；形状：四方形；型号：86*86mm | 个 | 7 | 0 | 0 | 7 | 1.39 | 9.73 |  | 10.99 | 中建电子商务有限责任公司
2023-03-20 | 562 | 23782468.0 | 1.07060111e+18 | *塑料制品*PVC阻燃线槽 | 宽度：39mm；高度：18mm | M | 20 | 0 | 0 | 20 | 2.584 | 51.68 |  | 58.4 | 中建电子商务有限责任公司
2023-03-20 | 563 | 23782468.0 | 1.09040703e+18 | *配电控制设备*防爆插座 | 类型：暗装；电流：16A；电压：380V | 个 | 5 | 0 | 0 | 5 | 9.098 | 45.49 |  | 51.4 | 中建电子商务有限责任公司
2023-03-20 | 564 | 23782468.0 | 1.070599e+18 | *橡胶制品*绝缘胶布 | 长：20m；颜色：黑色 | 卷 | 20 | 0 | 0 | 20 | 2 | 40 |  | 45.2 | 中建电子商务有限责任公司
2023-03-20 | 565 | 23782468.0 | 1.07060106e+18 | *塑料制品*尼龙扎带. | 宽：4mm；长：250mm；数量：250条/包 | 包 | 5 | 0 | 0 | 5 | 14 | 70 |  | 79.1 | 中建电子商务有限责任公司
2023-03-20 | 566 | 23782468.0 | 1.09042401e+18 | *照明装置*LED灯带. | 宽度：10mm；光源：白光；功率：12W | M | 500 | 0 | 0 | 500 | 7 | 3500 |  | 3955 | 中建电子商务有限责任公司
2023-03-20 | 567 | 23782468.0 | 1.09042401e+18 | *照明装置*LED灯管 | 灯管长度：0.9m；灯管类型：T8；功率：28W | 支 | 10 | 0 | 0 | 10 | 8.947 | 89.47 |  | 101.1 | 中建电子商务有限责任公司
2023-03-20 | 568 | 23782468.0 | 1.09042401e+18 | *照明装置*双头应急照明灯. | 功率：3W | 个 | 2 | 0 | 0 | 2 | 23 | 46 |  | 51.98 | 中建电子商务有限责任公司
2023-03-20 | 569 | 23782468.0 | 1.08041401e+18 | *金属制品*六角法兰面自攻自钻螺钉. | 螺纹规格：5.5mm；公称长度：19mm | 百个 | 5 | 0 | 0 | 5 | 8 | 40 |  | 45.2 | 中建电子商务有限责任公司
2023-03-20 | 570 | 23782468.0 | 1.08041401e+18 | *金属制品*外六角螺栓. | 公称直径：M10；公称长度：35mm | 套 | 30 | 0 | 0 | 30 | 0.50433 | 15.13 |  | 17.1 | 中建电子商务有限责任公司
2023-03-20 | 571 | 23782468.0 | 1.04010105e+18 | *纺织产品*彩条布 | 材质：聚丙料；克重：80g/m2；类别：单膜 | m2 | 480 | 0 | 0 | 480 | 1.0885 | 522.48 |  | 590.4 | 中建电子商务有限责任公司
2023-03-20 | 572 | 23782468.0 | 1.04020403e+18 | *鞋*绝缘鞋 | 规格：6KV；码数：42 | 双 | 1 | 0 | 0 | 1 | 69 | 69 |  | 77.97 | 中建电子商务有限责任公司
2023-03-20 | 573 | 23782468.0 | 1.04020403e+18 | *鞋*绝缘鞋 | 规格：25KV；码数：43 | 双 | 2 | 0 | 0 | 2 | 97 | 194 |  | 219.22 | 中建电子商务有限责任公司
2023-03-20 | 574 | 23782468.0 | 1.04011307e+18 | *纺织产品*棉线手套. | 克重：700g/m2 | 双 | 50 | 0 | 0 | 50 | 1.5044 | 75.22 |  | 85 | 中建电子商务有限责任公司
2023-03-20 | 575 | 23782468.0 | 1.08020799e+18 | *黑色金属冶炼压延品*彩钢瓦. | 厚度：0.4mm；宽度：900mm；长度：3000mm | m2 | 4 | 0 | 0 | 4 | 24.2575 | 97.03 |  | 109.64 | 中建电子商务有限责任公司
2023-03-20 | 576 | 23782468.0 | 1.09025306e+18 | *公共安全设备*消防平斧. | 规格：70cm | 把 | 1 | 0 | 0 | 1 | 20 | 20 |  | 22.6 | 中建电子商务有限责任公司
2023-03-20 | 577 | 23782468.0 | 1.09025305e+18 | *金属制品*消防锹. | 长度：1m | 把 | 3 | 0 | 0 | 3 | 15.5567 | 46.67 |  | 52.74 | 中建电子商务有限责任公司
2023-03-20 | 578 | 23782468.0 | 1.09025306e+18 | *公共安全设备*消防桶. | 规格：圆形；容积：8L | 个 | 2 | 0 | 0 | 2 | 11.105 | 22.21 |  | 25.1 | 中建电子商务有限责任公司
2023-03-20 | 579 | 23782468.0 | 1.06040109e+18 | *文具*AB胶 | 规格：0.08KG | 组 | 28 | 0 | 0 | 28 | 9 | 252 |  | 284.76 | 中建电子商务有限责任公司
2023-03-20 | 580 | 23782468.0 | 1.07060103e+18 | *塑料制品*PVC-U给水管 | 公称压力：1.25Mpa；公称直径：De75 | M | 160 | 0 | 0 | 160 | 23.7168 | 3794.69 |  | 4288 | 中建电子商务有限责任公司
2023-03-20 | 581 | 23782468.0 | 1.07060104e+18 | *塑料制品*PVC给水弯头 | 规格：DN75；弯头度数：90° | 个 | 10 | 0 | 0 | 10 | 11.593 | 115.93 |  | 131 | 中建电子商务有限责任公司
2023-03-20 | 582 | 23782468.0 | 1.08040412e+18 | *金属制品*玻璃胶枪. | 类型：软支专用；规格：9寸 | 支 | 23 | 0 | 0 | 23 | 13.2035 | 303.68 |  | 343.16 | 中建电子商务有限责任公司
2023-03-20 | 583 | 23782468.0 | 1.09025302e+18 | *公共安全设备*ABC干粉灭火器. | 规格：4KG；移动方式：手提式 | 个 | 100 | 0 | 0 | 100 | 51 | 5100 |  | 5763 | 中建电子商务有限责任公司
2023-03-20 | 584 | 23782468.0 | 1.09042401e+18 | *照明装置*LED投光灯. | 功率：200W | 个 | 1 | 0 | 0 | 1 | 180 | 180 |  | 203.4 | 中建电子商务有限责任公司
2023-03-20 | 585 | 23782468.0 | 1.07060103e+18 | *塑料制品*PVC-U给水管 | 公称压力：2.0Mpa；公称直径：De20 | M | 8 | 0 | 0 | 8 | 3.7163 | 29.73 |  | 33.6 | 中建电子商务有限责任公司
2023-03-20 | 586 | 23782468.0 | 1.07060104e+18 | *塑料制品*PVC-U给水等径直接 | 规格：75mm | 个 | 40 | 0 | 0 | 40 | 4.0088 | 160.35 |  | 181.2 | 中建电子商务有限责任公司
2023-03-20 | 587 | 23782468.0 | 1.07060104e+18 | *塑料制品*PVC给水异径套 | 规格：DN63*50；类型：同心异径套 | 个 | 1 | 0 | 0 | 1 | 4.16 | 4.16 |  | 4.7 | 中建电子商务有限责任公司
2023-03-20 | 588 | 23782468.0 | 1.07060104e+18 | *塑料制品*PVC给水异径套 | 规格：DN75*50；类型：同心异径套 | 个 | 1 | 0 | 0 | 1 | 6.08 | 6.08 |  | 6.87 | 中建电子商务有限责任公司
2023-03-20 | 589 | 23782468.0 | 1.04019999e+18 | *纺织产品*遮阳棚 | 款式：仅有顶布；尺寸：2*2m；高度：2m | 顶 | 1 | 0 | 0 | 1 | 231.19 | 231.19 |  | 261.25 | 中建电子商务有限责任公司
2023-03-20 | 590 | 23782468.0 | 1.07060199e+18 | *塑料制品*PVC防水篷布. | 克重：500g/m2 | m2 | 20 | 0 | 0 | 20 | 10.2035 | 204.07 |  | 230.6 | 中建电子商务有限责任公司
2023-03-20 | 591 | 23782468.0 | 1.04011101e+18 | *纺织产品*一次性警戒带. | 宽度：6cm；长度：100m；颜色：红白 | 卷 | 50 | 0 | 0 | 50 | 6.3982 | 319.91 |  | 361.5 | 中建电子商务有限责任公司
2023-03-20 | 592 | 23782468.0 | 1.09025306e+18 | *公共安全设备*铁质灭火器箱. | 规格：4KG*2只 | 个 | 50 | 0 | 0 | 50 | 29.4868 | 1474.34 |  | 1666 | 中建电子商务有限责任公司
2023-03-20 | 593 | 23782468.0 | 1.08040399e+18 | *金属制品*树脂切割片 | 外径：125mm；厚度：1.2mm；内径：22mm | 片 | 50 | 0 | 0 | 50 | 2 | 100 |  | 113 | 中建电子商务有限责任公司
2023-03-20 | 594 | 23782468.0 | 1.07021302e+18 | *化学合成材料*橡塑保温胶 | 规格：8Kg/桶 | KG | 87 | 0 | 0 | 87 | 14.5044 | 1261.88 |  | 1425.93 | 中建电子商务有限责任公司
2023-03-20 | 595 | 23782468.0 | 1.09060201e+18 | *工业仪表*红外测温仪 | 测量范围：32℃-42.9℃ | 套 | 1 | 0 | 0 | 1 | 44.25 | 44.25 |  | 50 | 中建电子商务有限责任公司
2023-03-20 | 596 | 23782468.0 | 1.04019999e+18 | *纺织产品*遮阳棚 | 款式：仅有顶布；尺寸：2*2m；高度：2m | 顶 | 1 | 0 | 0 | 1 | 231.19 | 231.19 |  | 261.25 | 中建电子商务有限责任公司
2023-03-20 | 597 | 23782468.0 | 1.04011101e+18 | *纺织产品*一次性警戒带. | 宽度：6cm；长度：100m；颜色：红白 | 卷 | 50 | 0 | 0 | 50 | 6.3982 | 319.91 |  | 361.5 | 中建电子商务有限责任公司
2023-03-20 | 598 | 23782468.0 | 1.07060104e+18 | *塑料制品*PVC-U给水管帽 | 规格：25mm | 个 | 8632 | 0 | 0 | 8632 | 0.50442 | 4354.19 |  | 4920.24 | 中建电子商务有限责任公司
2023-03-20 | 599 | 23782468.0 | 1.080499e+18 | *金属制品*不锈钢排气帽 | 通风口径：DN150 | 个 | 10 | 0 | 0 | 10 | 19.796 | 197.96 |  | 223.7 | 中建电子商务有限责任公司
2023-03-20 | 600 | 23782468.0 | 1.09012701e+18 | *风机风扇*不锈钢无动力风帽. | 材质：304；通风口径：DN100 | 套 | 10 | 0 | 0 | 10 | 34.124 | 341.24 |  | 385.6 | 中建电子商务有限责任公司
2023-03-20 | 601 | 23782468.0 | 1.09013304e+18 | *喷枪*背负式喷雾器 | 类型：手动；容量：16L | 个 | 1 | 0 | 0 | 1 | 95 | 95 |  | 107.35 | 中建电子商务有限责任公司
2023-03-20 | 602 | 23782468.0 | 1.07020801e+18 | *化学合成材料*801速溶胶粉 | 规格：1000g/袋 | 袋 | 20 | 0 | 0 | 20 | 16.5045 | 330.09 |  | 373 | 中建电子商务有限责任公司
2023-03-20 | 603 | 23782468.0 | 1.07060112e+18 | *塑料制品*洒水壶 | 容量：3L；类型：气压式 | 个 | 2 | 0 | 0 | 2 | 15.255 | 30.51 |  | 34.48 | 中建电子商务有限责任公司
2023-03-20 | 604 | 23782469.0 | 1.07060199e+18 | *塑料制品*仿真草坪. | 款式：背胶；草高：2.5cm | m2 | 300 | 0 | 0 | 300 | 13.2478 | 3974.34 |  | 4491 | 中建电子商务有限责任公司
2023-03-20 | 605 | 23782469.0 | 1.07060104e+18 | *塑料制品*PE承插90°弯头. | 规格：110mm | 个 | 7 | 0 | 0 | 7 | 24.6457 | 172.52 |  | 194.95 | 中建电子商务有限责任公司
2023-03-20 | 606 | 23782469.0 | 1.07060104e+18 | *塑料制品*PE承插等径直接. | 规格：110mm | 个 | 5 | 0 | 0 | 5 | 10.77 | 53.85 |  | 60.85 | 中建电子商务有限责任公司
2023-03-20 | 607 | 23782469.0 | 1.0803140199e+18 | *黑色金属冶炼压延品*球墨铸铁篦子. | 规格：750*450mm；高度：30mm；承重：30T | 块 | 3 | 0 | 0 | 3 | 149.91 | 449.73 |  | 508.2 | 中建电子商务有限责任公司
2023-03-20 | 608 | 23782469.0 | 1.09013601e+18 | *黑色金属冶炼压延品*球墨铸铁圆形井盖. | 直径：700mm；荷载：40T；配套：配底座 | 块 | 8 | 0 | 0 | 8 | 312.505 | 2500.04 |  | 2825.04 | 中建电子商务有限责任公司
2023-03-20 | 609 | 23782469.0 | 1.09011902e+18 | *阀门龙头*小便冲洗阀. | 规格：中体（明装）；类型：手按式 | 套 | 6 | 0 | 0 | 6 | 46.9033 | 281.42 |  | 318 | 中建电子商务有限责任公司
2023-03-20 | 610 | 23782469.0 | 1.08041301e+18 | *金属制品*不锈钢丝编织软管. | 管长：500mm；接口孔径：DN15 | 根 | 6 | 0 | 0 | 6 | 6.7967 | 40.78 |  | 46.08 | 中建电子商务有限责任公司
2023-03-20 | 611 | 23782469.0 | 1.08041301e+18 | *金属制品*不锈钢丝编织软管. | 管长：400mm；接口孔径：DN20 | 根 | 25 | 0 | 0 | 25 | 9.0972 | 227.43 |  | 257 | 中建电子商务有限责任公司
2023-03-20 | 612 | 23782469.0 | 1.08019901e+18 | *非金属矿物制品*蹲厕水箱 | 材质：PP；容量：8L；安装方式：明装 | 个 | 4 | 0 | 0 | 4 | 60 | 240 |  | 271.2 | 中建电子商务有限责任公司
2023-03-20 | 613 | 23782469.0 | 1.080499e+18 | *金属制品*防返溢地漏 | 材质：不锈钢；形状：圆形；管径：DN50 | 个 | 8 | 0 | 0 | 8 | 25 | 200 |  | 226 | 中建电子商务有限责任公司
2023-03-20 | 614 | 23782469.0 | 1.09011902e+18 | *阀门龙头*面盆龙头. | 类型：非感应；材质：铜 | 个 | 11 | 0 | 0 | 11 | 69.2482 | 761.73 |  | 860.75 | 中建电子商务有限责任公司
2023-03-20 | 615 | 23782469.0 | 1.080499e+18 | *金属制品*直通式地漏 | 材质：不锈钢；形状：圆形；管径：DN100 | 个 | 6 | 0 | 0 | 6 | 17.2033 | 103.22 |  | 116.64 | 中建电子商务有限责任公司
2023-03-20 | 616 | 23782469.0 | 1.09011901e+18 | *阀门龙头*铸铁法兰闸阀. | 产品型号：Z44T-16Q；规格：DN80 | 个 | 1 | 0 | 0 | 1 | 153.88 | 153.88 |  | 173.88 | 中建电子商务有限责任公司
2023-03-20 | 617 | 23782469.0 | 1.08041102e+18 | *金属制品*带编头钢丝绳. | 编头长度：40cm；钢丝绳长度：8m | 根 | 1 | 0 | 0 | 1 | 172.57 | 172.57 |  | 195 | 中建电子商务有限责任公司
2023-03-20 | 618 | 23782469.0 | 1.09011901e+18 | *阀门龙头*黄铜内螺纹闸阀. | 产品型号：Z15W-16T；规格：DN40 | 个 | 14 | 0 | 0 | 14 | 44.8229 | 627.52 |  | 709.1 | 中建电子商务有限责任公司
2023-03-20 | 619 | 23782469.0 | 1.07022101e+18 | *黑色金属冶炼压延品*碳钢板式平焊法兰 | 规格：DN50；压力等级：1.6MPa | 片 | 9 | 0 | 0 | 9 | 24.8756 | 223.88 |  | 252.99 | 中建电子商务有限责任公司
2023-03-20 | 620 | 23782469.0 | 1.09011901e+18 | *阀门龙头*铸铁内螺纹闸阀 | 产品型号：Z15T-16Q；规格：DN100 | 个 | 8 | 0 | 0 | 8 | 168.6813 | 1349.45 |  | 1524.88 | 中建电子商务有限责任公司
2023-03-20 | 621 | 23782469.0 | 1.07060104e+18 | *塑料制品*HDPE双壁波纹管弯头 | 弯头度数：90°；公称外径：DN300 | 个 | 1 | 0 | 0 | 1 | 92.3 | 92.3 |  | 104.3 | 中建电子商务有限责任公司
2023-03-20 | 622 | 23782469.0 | 1.08041401e+18 | *金属制品*膨胀螺栓. | 公称直径：M10；公称长度：60mm | 个 | 4000 | 0 | 0 | 4000 | 0.53097 | 2123.89 |  | 2400 | 中建电子商务有限责任公司
2023-03-20 | 623 | 23782469.0 | 1.08041401e+18 | *金属制品*外六角螺栓. | 公称直径：M10；公称长度：35mm | 套 | 4000 | 0 | 0 | 4000 | 0.50443 | 2017.7 |  | 2280 | 中建电子商务有限责任公司
2023-03-20 | 624 | 23782469.0 | 1.07060103e+18 | *塑料制品*PVC-U给水管 | 公称压力：1.25Mpa；公称直径：De50 | M | 69 | 0 | 0 | 69 | 10.9646 | 756.56 |  | 854.91 | 中建电子商务有限责任公司
2023-03-20 | 625 | 23782469.0 | 1.09011901e+18 | *阀门龙头*不锈钢内螺纹球阀. | 产品型号：Q11F-16P；规格：DN15 | 个 | 30 | 0 | 0 | 30 | 12.8497 | 385.49 |  | 435.6 | 中建电子商务有限责任公司
2023-03-20 | 626 | 23782469.0 | 1.07060104e+18 | *塑料制品*衬塑玛钢90°弯头. | 规格：DN65 | 个 | 20 | 0 | 0 | 20 | 16.469 | 329.38 |  | 372.2 | 中建电子商务有限责任公司
2023-03-20 | 627 | 23782469.0 | 1.080499e+18 | *金属制品*铁门消火栓箱 | 箱体高：650mm；箱体宽：450mm | 个 | 40 | 0 | 0 | 40 | 97.3452 | 3893.81 |  | 4400 | 中建电子商务有限责任公司
2023-03-20 | 628 | 23782469.0 | 1.08040399e+18 | *金属制品*树脂切割片 | 外径：400mm；厚度：5mm；内径：32mm | 片 | 50 | 0 | 0 | 50 | 13.0354 | 651.77 |  | 736.5 | 中建电子商务有限责任公司
2023-03-20 | 629 | 23782469.0 | 1.07050601e+18 | *橡胶制品*A型三角带 | 规格：A1000 | 条 | 4 | 0 | 0 | 4 | 6.505 | 26.02 |  | 29.4 | 中建电子商务有限责任公司
2023-03-20 | 630 | 23782469.0 | 1.08040102e+18 | *黑色金属冶炼压延品*声测管. | 直径：φ57；壁厚：3mm；长度：6m/根 | M | 258 | 0 | 0 | 258 | 22.2212 | 5733.08 |  | 6478.38 | 中建电子商务有限责任公司
2023-03-20 | 631 | 23782469.0 | 1.08041102e+18 | *金属制品*镀锌玛钢对丝. | 规格：DN40 | 个 | 50 | 0 | 0 | 50 | 4.23 | 211.5 |  | 239 | 中建电子商务有限责任公司
2023-03-20 | 632 | 23782469.0 | 1.07060102e+18 | *塑料制品*聚四氟乙烯板. | 长：1500mm；宽：280mm；厚：5mm | 张 | 8 | 0 | 0 | 8 | 214 | 1712 |  | 1934.56 | 中建电子商务有限责任公司
2023-03-20 | 633 | 23782469.0 | 1.09040702e+18 | *电力电子元器件*小型漏电保护器. | 类型：漏电开关；级数：4P；电流规格：63A | 个 | 1 | 0 | 0 | 1 | 72 | 72 |  | 81.36 | 中建电子商务有限责任公司
2023-03-20 | 634 | 23782469.0 | 1.09040703e+18 | *配电控制设备*闭口铜铝鼻子 | 类型：闭口；规格：95mm2 | 个 | 10 | 0 | 0 | 10 | 3.867 | 38.67 |  | 43.7 | 中建电子商务有限责任公司
2023-03-20 | 635 | 23782469.0 | 1.09040703e+18 | *配电控制设备*闭口铜铝鼻子 | 类型：闭口；规格：70mm2 | 个 | 20 | 0 | 0 | 20 | 2.9205 | 58.41 |  | 66 | 中建电子商务有限责任公司
2023-03-20 | 636 | 23782469.0 | 1.08020799e+18 | *黑色金属冶炼压延品*热镀锌圆钢. | 直径：φ20；长度：9m/根 | M | 100 | 0 | 0 | 100 | 16.3097 | 1630.97 |  | 1843 | 中建电子商务有限责任公司
2023-03-20 | 637 | 23782469.0 | 1.080416e+18 | *金属制品*304不锈钢挂锁. | 类型：短梁；锁宽：40mm | 把 | 1 | 0 | 0 | 1 | 10.6 | 10.6 |  | 11.98 | 中建电子商务有限责任公司
2023-03-20 | 638 | 23782469.0 | 1.08041401e+18 | *金属制品*卸扣 | 类别：弓形；额定载荷：9.5T | 个 | 20 | 0 | 0 | 20 | 42.8585 | 857.17 |  | 968.6 | 中建电子商务有限责任公司
2023-03-20 | 639 | 23782469.0 | 1.09041804e+18 | *家用清洁电器具*贮水式电热水器 | 功率：9KW；容量：90L；类型：不锈钢 | 台 | 2 | 0 | 0 | 2 | 663.715 | 1327.43 |  | 1500 | 中建电子商务有限责任公司
2023-03-20 | 640 | 23782469.0 | 1.04011307e+18 | *纺织产品*帆布手套. | 类型：白甲布24线 | 双 | 200 | 0 | 0 | 200 | 2.8495 | 569.91 |  | 644 | 中建电子商务有限责任公司
2023-03-20 | 641 | 23782469.0 | 1.080499e+18 | *非金属矿物制品*水泥篦子 | 规格：320*500mm；厚度：50mm | 块 | 90 | 0 | 0 | 90 | 28.354 | 2551.86 |  | 2883.6 | 中建电子商务有限责任公司
2023-03-20 | 642 | 23782469.0 | 1.04010804e+18 | *纺织产品*户外广告帐篷. | 长度：4.5m；宽度：3m | 顶 | 2 | 0 | 0 | 2 | 365 | 730 |  | 824.9 | 中建电子商务有限责任公司
2023-03-20 | 643 | 23782469.0 | 1.09040999e+18 | *电线电缆*电焊机电缆 | 规格：35mm2 | M | 100 | 0 | 0 | 100 | 29.8673 | 2986.73 |  | 3375 | 中建电子商务有限责任公司
2023-03-20 | 644 | 23782469.0 | 1.08020799e+18 | *黑色金属冶炼压延品*热轧钢板. | 材质：Q235B；厚度：5mm；宽度：1500mm | m2 | 4 | 0 | 0 | 4 | 229.045 | 916.18 |  | 1035.28 | 中建电子商务有限责任公司
2023-03-20 | 645 | 23782469.0 | 1.09042401e+18 | *照明装置*LED灯带插头. | 型号：10mm | 个 | 20 | 0 | 0 | 20 | 5.5045 | 110.09 |  | 124.4 | 中建电子商务有限责任公司
2023-03-20 | 646 | 23782469.0 | 1.07060103e+18 | *塑料制品*蛇皮管 | 公称直径：DN25；厚度：3mm | M | 100 | 0 | 0 | 100 | 4.6018 | 460.18 |  | 520 | 中建电子商务有限责任公司
2023-03-20 | 647 | 23782469.0 | 1.09040703e+18 | *配电控制设备*闭口铜铝鼻子 | 类型：闭口；规格：35mm2 | 个 | 150 | 0 | 0 | 150 | 1.7257 | 258.85 |  | 292.5 | 中建电子商务有限责任公司
2023-03-20 | 648 | 23782469.0 | 1.09040703e+18 | *配电控制设备*闭口铜铝鼻子 | 类型：闭口；规格：25mm2 | 个 | 150 | 0 | 0 | 150 | 1.6018 | 240.27 |  | 271.5 | 中建电子商务有限责任公司
2023-03-20 | 649 | 23782469.0 | 1.08019901e+18 | *非金属矿物制品*高强无收缩灌浆料. | 等级：C50 | KG | 1280 | 0 | 0 | 1280 | 1.354 | 1733.1 |  | 1958.4 | 中建电子商务有限责任公司
2023-03-20 | 650 | 23782469.0 | 1.09042401e+18 | *照明装置*LED灯带. | 宽度：10mm；光源：白光；功率：12W | M | 700 | 0 | 0 | 700 | 7 | 4900 |  | 5537 | 中建电子商务有限责任公司
2023-03-20 | 651 | 23782469.0 | 1.08041401e+18 | *金属制品*内六角圆柱头螺栓. | 公称直径：M12；公称长度：35mm | 个 | 100 | 0 | 0 | 100 | 0.8496 | 84.96 |  | 96 | 中建电子商务有限责任公司
2023-03-20 | 652 | 23782469.0 | 1.08020799e+18 | *黑色金属冶炼压延品*预埋钢板 | 长：100mm；宽度：100mm；厚度：6mm | 块 | 50 | 0 | 0 | 50 | 4.5044 | 225.22 |  | 254.5 | 中建电子商务有限责任公司
2023-03-20 | 653 | 23782469.0 | 1.04010105e+18 | *纺织产品*蓝银布. | 克重：150g | m2 | 256 | 0 | 0 | 256 | 3.0973 | 792.92 |  | 896 | 中建电子商务有限责任公司
2023-03-20 | 654 | 23782469.0 | 1.08041102e+18 | *金属制品*镀锌铁丝. | 直径：14#（2.03mm） | KG | 25 | 0 | 0 | 25 | 7.5044 | 187.61 |  | 212 | 中建电子商务有限责任公司
2023-03-20 | 655 | 23782469.0 | 1.08020799e+18 | *黑色金属冶炼压延品*热镀锌角钢. | 边长：40mm；厚度：4mm；材质：Q235B | M | 288 | 0 | 0 | 288 | 14.8761 | 4284.32 |  | 4841.28 | 中建电子商务有限责任公司
2023-03-20 | 656 | 23782469.0 | 1.07021401e+18 | *化学试剂助剂*脱模剂. | 溶解性：水性 | KG | 1000 | 0 | 0 | 1000 | 3.7611 | 3761.06 |  | 4250 | 中建电子商务有限责任公司
2023-03-20 | 657 | 23782469.0 | 1.07060103e+18 | *塑料制品*PVC蛇皮管 | 内径：25mm | M | 100 | 0 | 0 | 100 | 4.2832 | 428.32 |  | 484 | 中建电子商务有限责任公司
2023-03-20 | 658 | 23782469.0 | 1.09013601e+18 | *锻件*不锈钢法兰盖 | 压力等级：1.6Mpa；规格：DN100；材质：304 | 个 | 2 | 0 | 0 | 2 | 70.505 | 141.01 |  | 159.34 | 中建电子商务有限责任公司
2023-03-20 | 659 | 23782469.0 | 1.07060103e+18 | *塑料制品*给水用PVC-U管 | 公称压力：1.6MPa；规格：50mm | M | 20 | 0 | 0 | 20 | 10.6285 | 212.57 |  | 240.2 | 中建电子商务有限责任公司
2023-03-20 | 660 | 23782469.0 | 1.09011901e+18 | *阀门龙头*黄铜法兰闸阀 | 产品型号：Z45W-16T；规格：DN50 | 个 | 2 | 0 | 0 | 2 | 384 | 768 |  | 867.84 | 中建电子商务有限责任公司
2023-03-20 | 661 | 23782469.0 | 1.08040201e+18 | *金属制品*门轴 | 材质：铸铁；长度：130mm；直径：40mm | 根 | 6 | 0 | 0 | 6 | 11 | 66 |  | 74.58 | 中建电子商务有限责任公司
2023-03-20 | 662 | 23782469.0 | 1.06051299e+18 | *日用杂品*滚筒刷. | 规格：9寸 | 把 | 4 | 0 | 0 | 4 | 5.505 | 22.02 |  | 24.88 | 中建电子商务有限责任公司
2023-03-20 | 663 | 23782469.0 | 1.09060405e+18 | *绘图测量仪器*数显游标卡尺 | 测量模数：0-200mm；材质：不锈钢 | 把 | 1 | 0 | 0 | 1 | 143.75 | 143.75 |  | 162.44 | 中建电子商务有限责任公司
2023-03-20 | 664 | 23782469.0 | 1.09060405e+18 | *绘图测量仪器*塑壳钢卷尺. | 长度：7.5m；尺带宽度：25mm | 把 | 5 | 0 | 0 | 5 | 17 | 85 |  | 96.05 | 中建电子商务有限责任公司
2023-03-20 | 665 | 23782469.0 | 1.09023201e+18 | *金属处理机械*型材切割机. | 功率：3000W；空载转速：2840r/min | 台 | 1 | 0 | 0 | 1 | 1156 | 1156 |  | 1306.28 | 中建电子商务有限责任公司
2023-03-20 | 666 | 23782469.0 | 1.07060103e+18 | *塑料制品*PVC-U给水管 | 公称压力：1.25Mpa；公称直径：De50 | M | 240 | 0 | 0 | 240 | 10.9646 | 2631.5 |  | 2973.6 | 中建电子商务有限责任公司
2023-03-20 | 667 | 23782469.0 | 1.09025302e+18 | *公共安全设备*ABC干粉灭火器. | 规格：4KG；移动方式：手提式 | 个 | 4 | 0 | 0 | 4 | 51 | 204 |  | 230.52 | 中建电子商务有限责任公司
2023-03-20 | 668 | 23782469.0 | 1.09042401e+18 | *照明装置*LED投光灯. | 功率：300W | 个 | 4 | 0 | 0 | 4 | 214.2925 | 857.17 |  | 968.6 | 中建电子商务有限责任公司
2023-03-20 | 669 | 23782469.0 | 1.07060103e+18 | *塑料制品*PVC-U给水管 | 公称压力：2.0Mpa；公称直径：De20 | M | 80 | 0 | 0 | 80 | 3.7169 | 297.35 |  | 336 | 中建电子商务有限责任公司
2023-03-20 | 670 | 23782469.0 | 1.08040301e+18 | *金属制品*电工刀 | 类别：弯刀；总长度：205mm | 把 | 4 | 0 | 0 | 4 | 8.4075 | 33.63 |  | 38 | 中建电子商务有限责任公司
2023-03-20 | 671 | 23782469.0 | 1.07060104e+18 | *塑料制品*PVC给水三通 | 规格：DN50*20；类型：异径三通 | 个 | 70 | 0 | 0 | 70 | 3.0973 | 216.81 |  | 245 | 中建电子商务有限责任公司
2023-03-20 | 672 | 23782469.0 | 1.07060106e+18 | *塑料制品*尼龙扎带. | 宽：8mm；长：400mm；数量：250条/包 | 包 | 20 | 0 | 0 | 20 | 32.5045 | 650.09 |  | 734.6 | 中建电子商务有限责任公司
2023-03-20 | 673 | 23782469.0 | 1.07060106e+18 | *塑料制品*尼龙扎带. | 宽：5mm；长：350mm；数量：250条/包 | 包 | 20 | 0 | 0 | 20 | 20.0975 | 401.95 |  | 454.2 | 中建电子商务有限责任公司
2023-03-20 | 674 | 23782469.0 | 1.09042401e+18 | *照明装置*LED头灯. | 功率：2W | 个 | 14 | 0 | 0 | 14 | 18.7521 | 262.53 |  | 296.66 | 中建电子商务有限责任公司
2023-03-20 | 675 | 23782469.0 | 1.09042402e+18 | *照明装置*太阳能投光灯 | 功率：200W | 个 | 4 | 0 | 0 | 4 | 328.505 | 1314.02 |  | 1484.84 | 中建电子商务有限责任公司
2023-03-20 | 676 | 23782469.0 | 1.04011101e+18 | *纺织产品*土工布 | 颜色：白色；含量：150g/m2 | m2 | 720 | 0 | 0 | 720 | 1.7965 | 1293.45 |  | 1461.6 | 中建电子商务有限责任公司
2023-03-20 | 677 | 23782469.0 | 1.07060112e+18 | *塑料制品*玻璃钢安全帽. | 颜色：白色；印字：带印字；样式：盔式 | 顶 | 1 | 0 | 0 | 1 | 28.25 | 28.25 |  | 31.92 | 中建电子商务有限责任公司
2023-03-20 | 678 | 23782469.0 | 1.09025306e+18 | *公共安全设备*铁质灭火器箱. | 规格：4KG*2只 | 个 | 56 | 0 | 0 | 56 | 29.4868 | 1651.26 |  | 1865.92 | 中建电子商务有限责任公司
2023-03-20 | 679 | 23782469.0 | 1.09025306e+18 | *公共安全设备*消防喷头. | 规格：DN15；喷射方式：68°上喷 | 个 | 60 | 0 | 0 | 60 | 4.2035 | 252.21 |  | 285 | 中建电子商务有限责任公司
2023-03-20 | 680 | 23782469.0 | 1.09025306e+18 | *公共安全设备*消防平斧. | 规格：70cm | 把 | 4 | 0 | 0 | 4 | 20 | 80 |  | 90.4 | 中建电子商务有限责任公司
2023-03-20 | 681 | 23782469.0 | 1.09025305e+18 | *金属制品*消防锹. | 长度：1m | 把 | 4 | 0 | 0 | 4 | 15.5575 | 62.23 |  | 70.32 | 中建电子商务有限责任公司
2023-03-20 | 682 | 23782469.0 | 1.09025306e+18 | *公共安全设备*消防水带. | 公称口径：DN100；类型：8型 | 米 | 275 | 0 | 0 | 275 | 10.1416 | 2788.94 |  | 3151.5 | 中建电子商务有限责任公司
2023-03-20 | 683 | 23782469.0 | 1.09025306e+18 | *公共安全设备*消防桶. | 规格：圆形；容积：8L | 个 | 4 | 0 | 0 | 4 | 11.105 | 44.42 |  | 50.2 | 中建电子商务有限责任公司
2023-03-20 | 684 | 23782469.0 | 1.07060104e+18 | *塑料制品*PVC-U给水铜内丝直接 | 规格：20mm*1/2" | 个 | 80 | 0 | 0 | 80 | 2.5044 | 200.35 |  | 226.4 | 中建电子商务有限责任公司
2023-03-20 | 685 | 23782469.0 | 1.07060106e+18 | *塑料制品*编织袋. | 规格：45cm*77cm；颜色：浅绿 | 个 | 200 | 0 | 0 | 200 | 0.5929 | 118.58 |  | 134 | 中建电子商务有限责任公司
2023-03-20 | 686 | 23782469.0 | 1.06051299e+18 | *日用杂品*塑料分类回收垃圾桶 | 材质：PE聚乙烯；颜色：红色；容量：240L | 个 | 6 | 0 | 0 | 6 | 178 | 1068 |  | 1206.84 | 中建电子商务有限责任公司
2023-03-20 | 687 | 23782469.0 | 1.07021307e+18 | *化学合成材料*万能胶水 | 规格：5Kg/桶 | KG | 24 | 0 | 0 | 24 | 13.5046 | 324.11 |  | 366.24 | 中建电子商务有限责任公司
2023-03-20 | 688 | 23782469.0 | 1.08040403e+18 | *金属制品*断线钳 | 规格：8寸200mm | 把 | 10 | 0 | 0 | 10 | 15 | 150 |  | 169.5 | 中建电子商务有限责任公司
2023-03-20 | 689 | 23782469.0 | 1.080499e+18 | *金属制品*螺丝刀. | 头部形状：十字；规格：8mm*300mm | 把 | 10 | 0 | 0 | 10 | 12 | 120 |  | 135.6 | 中建电子商务有限责任公司
2023-03-20 | 690 | 23782469.0 | 1.070502e+18 | *橡胶制品*氧气/乙炔管 | 直径：10mm；压力：60kg；长度：30m | 卷 | 1 | 0 | 0 | 1 | 125 | 125 |  | 141.25 | 中建电子商务有限责任公司
2023-03-20 | 691 | 23782470.0 | 1.08010699e+18 | *非金属矿物制品*釉面地砖. | 颜色：白色；长：600mm；宽：600mm | 片 | 2315 | 0 | 0 | 2315 | 15.2035 | 35196.19 |  | 39771.7 | 中建电子商务有限责任公司
2023-03-20 | 692 | 23782470.0 | 1.08010102e+18 | *非金属矿物制品*硅酸盐水泥. | 产品等级：42.5；规格：50kg/袋 | 千克 | 4937 | 0 | 0 | 4937 | 0.79646 | 3932.12 |  | 4443.3 | 中建电子商务有限责任公司
2023-03-20 | 693 | 23782470.0 | 1.07060104e+18 | *塑料制品*PVC给水弯头 | 规格：DN32；弯头度数：90° | 个 | 10 | 0 | 0 | 10 | 1.593 | 15.93 |  | 18 | 中建电子商务有限责任公司
2023-03-20 | 694 | 23782470.0 | 1.09040702e+18 | *电力电子元器件*小型漏电保护器. | 类型：漏电开关；级数：2P；电流规格：32A | 个 | 15 | 0 | 0 | 15 | 33 | 495 |  | 559.35 | 中建电子商务有限责任公司
2023-03-20 | 695 | 23782470.0 | 1.09040703e+18 | *配电控制设备*三孔带开关插座. | 电压：250V；电流：10A；类型：暗装 | 个 | 27 | 0 | 0 | 27 | 8.5044 | 229.62 |  | 259.47 | 中建电子商务有限责任公司
2023-03-20 | 696 | 23782470.0 | 1.09040702e+18 | *配电控制设备*单联单控开关 | 电流：10A；电压：250V | 个 | 15 | 0 | 0 | 15 | 6.5047 | 97.57 |  | 110.25 | 中建电子商务有限责任公司
2023-03-20 | 697 | 23782470.0 | 1.07060103e+18 | *塑料制品*排水用PVC-U管. | 规格：50mm；壁厚：2.0mm | M | 100 | 0 | 0 | 100 | 7.7965 | 779.65 |  | 881 | 中建电子商务有限责任公司
2023-03-20 | 698 | 23782470.0 | 1.07060104e+18 | *塑料制品*PVC-U排水90°弯头. | 规格：200mm | 个 | 10 | 0 | 0 | 10 | 44.982 | 449.82 |  | 508.3 | 中建电子商务有限责任公司
2023-03-20 | 699 | 23782470.0 | 1.07060104e+18 | *塑料制品*PVC-U排水等径直接. | 规格：200mm | 个 | 9 | 0 | 0 | 9 | 20.5044 | 184.54 |  | 208.53 | 中建电子商务有限责任公司
2023-03-20 | 700 | 23782470.0 | 1.07060104e+18 | *塑料制品*PVC-U排水顺水三通. | 规格：200mm | 个 | 2 | 0 | 0 | 2 | 57.55 | 115.1 |  | 130.06 | 中建电子商务有限责任公司
2023-03-20 | 701 | 23782470.0 | 1.07060104e+18 | *塑料制品*PVC-U排水异径顺水三通. | 规格：110*50mm | 个 | 6 | 0 | 0 | 6 | 7.5667 | 45.4 |  | 51.3 | 中建电子商务有限责任公司
2023-03-20 | 702 | 23782470.0 | 1.09042401e+18 | *照明装置*LED灯带插头 | 型号：双针通用；电源电压：220V | 个 | 4 | 0 | 0 | 4 | 6.725 | 26.9 |  | 30.4 | 中建电子商务有限责任公司
2023-03-20 | 703 | 23782470.0 | 1.09011902e+18 | *阀门龙头*电磁阀 | 公称通径：DN50；材质：铜 | 个 | 1 | 0 | 0 | 1 | 330.09 | 330.09 |  | 373 | 中建电子商务有限责任公司
2023-03-20 | 704 | 23782470.0 | 1.09011902e+18 | *阀门龙头*小便冲洗阀. | 规格：中体（明装）；类型：手按式 | 套 | 5 | 0 | 0 | 5 | 46.902 | 234.51 |  | 265 | 中建电子商务有限责任公司
2023-03-20 | 705 | 23782470.0 | 1.07060103e+18 | *塑料制品*PVC-U给水管 | 公称压力：2.5Mpa；公称直径：De32 | M | 60 | 0 | 0 | 60 | 6.0973 | 365.84 |  | 413.4 | 中建电子商务有限责任公司
2023-03-20 | 706 | 23782470.0 | 1.080421e+18 | *金属制品*花洒套装 | 尺寸：150mm；接水孔径：DN22 | 套 | 2 | 0 | 0 | 2 | 51.325 | 102.65 |  | 116 | 中建电子商务有限责任公司
2023-03-20 | 707 | 23782470.0 | 1.08041401e+18 | *金属制品*不锈钢卡箍 | 规格：DN65；不锈钢材质：SUS304 | 个 | 20 | 0 | 0 | 20 | 1.3275 | 26.55 |  | 30 | 中建电子商务有限责任公司
2023-03-20 | 708 | 23782470.0 | 1.07060104e+18 | *塑料制品*PVC-U给水等径三通 | 规格：110mm | 个 | 20 | 0 | 0 | 20 | 38.053 | 761.06 |  | 860 | 中建电子商务有限责任公司
2023-03-20 | 709 | 23782470.0 | 1.0801050199e+18 | *非金属矿物制品*防滑瓷砖 | 长：300mm；宽：300mm | 片 | 2487 | 0 | 0 | 2487 | 6.6814 | 16616.68 |  | 18776.85 | 中建电子商务有限责任公司
2023-03-20 | 710 | 23782470.0 | 1.09040703e+18 | *配电控制设备*PVC接线盒 | 性能：阻燃；形状：四方形；型号：86*86mm | 个 | 84 | 0 | 0 | 84 | 1.0531 | 88.46 |  | 99.96 | 中建电子商务有限责任公司
2023-03-20 | 711 | 23782470.0 | 1.07060111e+18 | *塑料制品*PVC阻燃线槽. | 宽度：30mm；高度：20mm | M | 181 | 0 | 0 | 181 | 1.8761 | 339.58 |  | 383.72 | 中建电子商务有限责任公司
2023-03-20 | 712 | 23782470.0 | 1.09040704e+18 | *配电控制设备*PZ30电箱 | 规格：6回路；型号：明装 | 个 | 15 | 0 | 0 | 15 | 20.7967 | 311.95 |  | 352.5 | 中建电子商务有限责任公司
2023-03-20 | 713 | 23782470.0 | 1.09040703e+18 | *配电控制设备*七孔插座. | 电压：250V；电流：16A；类型：暗装 | 个 | 60 | 0 | 0 | 60 | 8.2035 | 492.21 |  | 556.2 | 中建电子商务有限责任公司
2023-03-20 | 714 | 23782470.0 | 1.09042401e+18 | *照明装置*LED灯带. | 宽度：10mm；光源：白光；功率：16W | M | 100 | 0 | 0 | 100 | 8.5664 | 856.64 |  | 968 | 中建电子商务有限责任公司
2023-03-20 | 715 | 23782470.0 | 1.09042401e+18 | *照明装置*LED平板灯. | 功率：48W；尺寸：600*600mm | 支 | 40 | 0 | 0 | 40 | 55 | 2200 |  | 2486 | 中建电子商务有限责任公司
2023-03-20 | 716 | 23782470.0 | 1.08041301e+18 | *金属制品*不锈钢丝编织软管. | 管长：800mm；接口孔径：DN20 | 根 | 45 | 0 | 0 | 45 | 13 | 585 |  | 661.05 | 中建电子商务有限责任公司
2023-03-20 | 717 | 23782470.0 | 1.08019901e+18 | *非金属矿物制品*翻板式面盆落水 | 材质：铜；接口孔径：DN32 | 个 | 4 | 0 | 0 | 4 | 21.5575 | 86.23 |  | 97.44 | 中建电子商务有限责任公司
2023-03-20 | 718 | 23782470.0 | 1.08019901e+18 | *非金属矿物制品*高位冲洗水箱. | 材质：ABS；容量：70L | 个 | 17 | 0 | 0 | 17 | 81 | 1377 |  | 1556.01 | 中建电子商务有限责任公司
2023-03-20 | 719 | 23782470.0 | 1.06051299e+18 | *日用杂品*面盆. | 材质：陶瓷；类型：台下盆 | 套 | 7 | 0 | 0 | 7 | 90 | 630 |  | 711.9 | 中建电子商务有限责任公司
2023-03-20 | 720 | 23782470.0 | 1.080421e+18 | *金属制品*洗衣机地漏 | 材质：PVC；管径：DN50；尺寸：120mm | 个 | 4 | 0 | 0 | 4 | 5 | 20 |  | 22.6 | 中建电子商务有限责任公司
2023-03-20 | 721 | 23782470.0 | 1.07060103e+18 | *塑料制品*小便池下水管 | 材质：ABS塑料；长度：800mm | 根 | 4 | 0 | 0 | 4 | 12 | 48 |  | 54.24 | 中建电子商务有限责任公司
2023-03-20 | 722 | 23782470.0 | 1.08041401e+18 | *金属制品*六角法兰面自攻自钻螺钉. | 螺纹规格：5.5mm；公称长度：80mm | 百个 | 5 | 0 | 0 | 5 | 15.124 | 75.62 |  | 85.45 | 中建电子商务有限责任公司
2023-03-20 | 723 | 23782470.0 | 1.07060199e+18 | *塑料制品*仿真草坪. | 款式：背胶；草高：3cm | m2 | 100 | 0 | 0 | 100 | 14 | 1400 |  | 1582 | 中建电子商务有限责任公司
2023-03-20 | 724 | 23782470.0 | 1.08041102e+18 | *金属制品*镀锌铁丝. | 直径：14#（2.03mm） | KG | 10 | 0 | 0 | 10 | 7.504 | 75.04 |  | 84.8 | 中建电子商务有限责任公司
2023-03-20 | 725 | 23782470.0 | 1.08020799e+18 | *黑色金属冶炼压延品*花纹钢板. | 厚度：6mm | m2 | 25 | 0 | 0 | 25 | 274.2744 | 6856.86 |  | 7748.25 | 中建电子商务有限责任公司
2023-03-20 | 726 | 23782470.0 | 1.07060104e+18 | *塑料制品*PPR铜内丝活接头 | 规格：63mm*2" | 个 | 1 | 0 | 0 | 1 | 63.88 | 63.88 |  | 72.18 | 中建电子商务有限责任公司
2023-03-20 | 727 | 23782470.0 | 1.07060104e+18 | *塑料制品*PVC-U给水等径直接 | 规格：63mm | 个 | 50 | 0 | 0 | 50 | 3.177 | 158.85 |  | 179.5 | 中建电子商务有限责任公司
2023-03-20 | 728 | 23782470.0 | 1.07060104e+18 | *塑料制品*PVC-U给水等径直接 | 规格：32mm | 个 | 15 | 0 | 0 | 15 | 0.752 | 11.28 |  | 12.75 | 中建电子商务有限责任公司
2023-03-20 | 729 | 23782470.0 | 1.080499e+18 | *金属制品*不锈钢垃圾桶 | 类型：烟缸式；直径：30cm；高：68cm | 个 | 2 | 0 | 0 | 2 | 138.505 | 277.01 |  | 313.02 | 中建电子商务有限责任公司
2023-03-20 | 730 | 23782470.0 | 1.06051202e+18 | *日用杂品*油漆刷 | 规格：5寸 | 把 | 10 | 0 | 0 | 10 | 3.027 | 30.27 |  | 34.2 | 中建电子商务有限责任公司
2023-03-20 | 731 | 23782470.0 | 1.07060103e+18 | *塑料制品*PVC-U给水管 | 公称压力：1.25Mpa；公称直径：De63 | M | 200 | 0 | 0 | 200 | 16.8142 | 3362.83 |  | 3800 | 中建电子商务有限责任公司
2023-03-20 | 732 | 23782470.0 | 1.07060104e+18 | *塑料制品*PVC给水弯头 | 规格：DN63；弯头度数：90° | 个 | 50 | 0 | 0 | 50 | 6.9026 | 345.13 |  | 390 | 中建电子商务有限责任公司
2023-03-20 | 733 | 23782470.0 | 1.09040702e+18 | *电力电子元器件*小型漏电保护器. | 类型：漏电开关；级数：2P；电流规格：32A | 个 | 60 | 0 | 0 | 60 | 33 | 1980 |  | 2237.4 | 中建电子商务有限责任公司
2023-03-20 | 734 | 23782470.0 | 1.09040703e+18 | *配电控制设备*三孔插座. | 电压：250V；电流：16A；类型：暗装 | 个 | 60 | 0 | 0 | 60 | 7.0532 | 423.19 |  | 478.2 | 中建电子商务有限责任公司
2023-03-20 | 735 | 23782470.0 | 1.09040702e+18 | *配电控制设备*单联单控开关 | 电流：10A；电压：250V | 个 | 60 | 0 | 0 | 60 | 6.5045 | 390.27 |  | 441 | 中建电子商务有限责任公司
2023-03-20 | 736 | 23782470.0 | 1.07060103e+18 | *塑料制品*排水用PVC-U管. | 规格：75mm；壁厚：2.3mm | M | 320 | 0 | 0 | 320 | 12.9203 | 4134.51 |  | 4672 | 中建电子商务有限责任公司
2023-03-20 | 737 | 23782470.0 | 1.07060104e+18 | *塑料制品*PVC-U排水90°弯头. | 规格：75mm | 个 | 20 | 0 | 0 | 20 | 4.0265 | 80.53 |  | 91 | 中建电子商务有限责任公司
2023-03-20 | 738 | 23782470.0 | 1.07060104e+18 | *塑料制品*PVC-U排水顺水三通. | 规格：75mm | 个 | 90 | 0 | 0 | 90 | 5.0973 | 458.76 |  | 518.4 | 中建电子商务有限责任公司
2023-03-20 | 739 | 23782470.0 | 1.09013601e+18 | *黑色金属冶炼压延品*沟槽式机械三通. | 规格：DN100*65(外径114*76) | 个 | 2 | 0 | 0 | 2 | 17.4 | 34.8 |  | 39.32 | 中建电子商务有限责任公司
2023-03-20 | 740 | 23782470.0 | 1.08041401e+18 | *金属制品*U型螺栓 | 材质：不锈钢304；公称直径：M10 | 个 | 20 | 0 | 0 | 20 | 5.6635 | 113.27 |  | 128 | 中建电子商务有限责任公司
2023-03-20 | 741 | 23782470.0 | 1.09042401e+18 | *照明装置*LED一体灯 | 功率：30w；灯管长度：1.2m；管数：单管 | 个 | 120 | 0 | 0 | 120 | 33.6283 | 4035.4 |  | 4560 | 中建电子商务有限责任公司
2023-03-20 | 742 | 23782471.0 | 1.09041804e+18 | *家用清洁电器具*贮水式电热水器 | 功率：9KW；容量：90L；类型：不锈钢 | 台 | 3 | 0 | 0 | 3 | 663.7167 | 1991.15 |  | 2250 | 中建电子商务有限责任公司
2023-03-20 | 743 | 23782471.0 | 1.09013202e+18 | *风动电动工具*充电式电动扳手 | 型号：DCPB998H2；扭矩范围：0-1000N/M | 台 | 1 | 0 | 0 | 1 | 1017.7 | 1017.7 |  | 1150 | 中建电子商务有限责任公司
2023-03-20 | 744 | 23782471.0 | 1.07060103e+18 | *塑料制品*PVC穿线管 | 直径：DN50；长度：2m | M | 40 | 0 | 0 | 40 | 14 | 560 |  | 632.8 | 中建电子商务有限责任公司
2023-03-20 | 745 | 23782471.0 | 1.09040703e+18 | *配电控制设备*PVC接线盒 | 性能：阻燃；形状：四方形；型号：86*86mm | 个 | 500 | 0 | 0 | 500 | 1.3894 | 694.69 |  | 785 | 中建电子商务有限责任公司
2023-03-20 | 746 | 23782471.0 | 1.07060111e+18 | *塑料制品*PVC阻燃线槽. | 宽度：40mm；高度：20mm | M | 100 | 0 | 0 | 100 | 2.5221 | 252.21 |  | 285 | 中建电子商务有限责任公司
2023-03-20 | 747 | 23782471.0 | 1.09040704e+18 | *配电控制设备*PZ30电箱 | 规格：4回路；型号：暗装 | 个 | 60 | 0 | 0 | 60 | 15.2035 | 912.21 |  | 1030.8 | 中建电子商务有限责任公司
2023-03-20 | 748 | 23782471.0 | 1.09040703e+18 | *配电控制设备*二位USB插座. | 电压：5V；电流：10A；类型：暗装 | 个 | 400 | 0 | 0 | 400 | 11.5044 | 4601.77 |  | 5200 | 中建电子商务有限责任公司
2023-03-20 | 749 | 23782471.0 | 1.07060106e+18 | *塑料制品*尼龙扎带. | 宽：5mm；长：350mm；数量：250条/包 | 包 | 13 | 0 | 0 | 13 | 20.0977 | 261.27 |  | 295.23 | 中建电子商务有限责任公司
2023-03-20 | 750 | 23782471.0 | 1.08041301e+18 | *金属制品*不锈钢丝编织软管. | 管长：400mm；接口孔径：DN20 | 根 | 2 | 0 | 0 | 2 | 9 | 18 |  | 20.34 | 中建电子商务有限责任公司
2023-03-20 | 751 | 23782471.0 | 1.08019901e+18 | *非金属矿物制品*翻板式面盆落水 | 材质：铜；接口孔径：DN32 | 个 | 2 | 0 | 0 | 2 | 21.56 | 43.12 |  | 48.72 | 中建电子商务有限责任公司
2023-03-20 | 752 | 23782471.0 | 1.06051299e+18 | *日用杂品*面盆. | 材质：陶瓷；类型：台下盆 | 套 | 2 | 0 | 0 | 2 | 90 | 180 |  | 203.4 | 中建电子商务有限责任公司
2023-03-20 | 753 | 23782471.0 | 1.09011902e+18 | *阀门龙头*面盆龙头. | 类型：非感应；材质：铜 | 个 | 2 | 0 | 0 | 2 | 52 | 104 |  | 117.52 | 中建电子商务有限责任公司
2023-03-20 | 754 | 23782471.0 | 1.08041401e+18 | *金属制品*六角法兰面自攻自钻螺钉. | 螺纹规格：5.5mm；公称长度：80mm | 百个 | 10 | 0 | 0 | 10 | 15.124 | 151.24 |  | 170.9 | 中建电子商务有限责任公司
2023-03-20 | 755 | 23782471.0 | 1.08041102e+18 | *金属制品*镀锌铁丝. | 直径：14#（2.03mm） | KG | 50 | 0 | 0 | 50 | 7.5044 | 375.22 |  | 424 | 中建电子商务有限责任公司
2023-03-20 | 756 | 23782471.0 | 1.08020799e+18 | *黑色金属冶炼压延品*不锈钢法兰金属软管 | 压力等级：1.6MPa；规格：DN25 | 根 | 2 | 0 | 0 | 2 | 69.895 | 139.79 |  | 157.96 | 中建电子商务有限责任公司
2023-03-20 | 757 | 23782471.0 | 1.07060103e+18 | *塑料制品*排水用PVC-U管. | 规格：75mm；壁厚：2.0mm | M | 240 | 0 | 0 | 240 | 9.8761 | 2370.27 |  | 2678.4 | 中建电子商务有限责任公司
2023-03-20 | 758 | 23782471.0 | 1.0801050199e+18 | *非金属矿物制品*大理石瓷砖. | 颜色：米白色；长：600mm；宽：600mm | 片 | 214 | 0 | 0 | 214 | 20 | 4280 |  | 4836.4 | 中建电子商务有限责任公司
2023-03-20 | 759 | 23782471.0 | 1.08040404e+18 | *金属制品*气动扳手套筒头 | 形状：六角孔；长度：加长 | 个 | 1 | 0 | 0 | 1 | 8.8 | 8.8 |  | 9.94 | 中建电子商务有限责任公司
2023-03-20 | 760 | 23782471.0 | 1.09013202e+18 | *风动电动工具*硬质合金开孔器 | 钻孔直径：65mm | 只 | 1 | 0 | 0 | 1 | 32.5 | 32.5 |  | 36.73 | 中建电子商务有限责任公司
2023-03-20 | 761 | 23782471.0 | 1.07060103e+18 | *塑料制品*排水用PVC-U管. | 规格：315mm；壁厚：9.8mm | M | 48 | 0 | 0 | 48 | 183.6106 | 8813.31 |  | 9959.04 | 中建电子商务有限责任公司
2023-03-20 | 762 | 23782471.0 | 1.07060103e+18 | *塑料制品*PVC-U给水管 | 公称压力：1.25Mpa；公称直径：De50 | M | 200 | 0 | 0 | 200 | 10.9646 | 2192.92 |  | 2478 | 中建电子商务有限责任公司
2023-03-20 | 763 | 23782471.0 | 1.07060104e+18 | *塑料制品*PVC给水弯头 | 规格：DN20；弯头度数：90° | 个 | 100 | 0 | 0 | 100 | 0.6991 | 69.91 |  | 79 | 中建电子商务有限责任公司
2023-03-20 | 764 | 23782471.0 | 1.07060104e+18 | *塑料制品*PVC给水弯头 | 规格：DN50；弯头度数：90° | 个 | 20 | 0 | 0 | 20 | 4.248 | 84.96 |  | 96 | 中建电子商务有限责任公司
2023-03-20 | 765 | 23782471.0 | 1.07060104e+18 | *塑料制品*PVC给水弯头 | 规格：DN63；弯头度数：90° | 个 | 20 | 0 | 0 | 20 | 6.9025 | 138.05 |  | 156 | 中建电子商务有限责任公司
2023-03-20 | 766 | 23782471.0 | 1.09040702e+18 | *电力电子元器件*小型漏电保护器. | 类型：漏电开关；级数：2P；电流规格：63A | 个 | 4 | 0 | 0 | 4 | 42 | 168 |  | 189.84 | 中建电子商务有限责任公司
2023-03-20 | 767 | 23782471.0 | 1.09040702e+18 | *电力电子元器件*小型漏电保护器. | 类型：漏电开关；级数：3P+N | 个 | 40 | 0 | 0 | 40 | 52 | 2080 |  | 2350.4 | 中建电子商务有限责任公司
2023-03-20 | 768 | 23782471.0 | 1.09040703e+18 | *配电控制设备*三孔插座. | 电压：250V；电流：16A；类型：明装 | 个 | 50 | 0 | 0 | 50 | 7.053 | 352.65 |  | 398.5 | 中建电子商务有限责任公司
2023-03-20 | 769 | 23782471.0 | 1.09040702e+18 | *配电控制设备*单联单控开关 | 电流：10A；电压：250V | 个 | 50 | 0 | 0 | 50 | 6.5044 | 325.22 |  | 367.5 | 中建电子商务有限责任公司
2023-03-20 | 770 | 23782471.0 | 1.07060103e+18 | *塑料制品*排水用PVC-U管. | 规格：75mm；壁厚：2.3mm | M | 400 | 0 | 0 | 400 | 12.9203 | 5168.14 |  | 5840 | 中建电子商务有限责任公司
2023-03-20 | 771 | 23782471.0 | 1.07060104e+18 | *塑料制品*PVC-U排水等径直接. | 规格：75mm | 个 | 20 | 0 | 0 | 20 | 2.5045 | 50.09 |  | 56.6 | 中建电子商务有限责任公司
2023-03-20 | 772 | 23782471.0 | 1.07060104e+18 | *塑料制品*PVC-U排水顺水三通. | 规格：75mm | 个 | 10 | 0 | 0 | 10 | 5.097 | 50.97 |  | 57.6 | 中建电子商务有限责任公司
2023-03-20 | 773 | 23782471.0 | 1.08040404e+18 | *金属制品*活动扳手 | 规格：12寸 | 把 | 2 | 0 | 0 | 2 | 18 | 36 |  | 40.68 | 中建电子商务有限责任公司
2023-03-20 | 774 | 23782471.0 | 1.08040404e+18 | *金属制品*双头开口扳手. | 规格：14mm*17mm | 把 | 2 | 0 | 0 | 2 | 5 | 10 |  | 11.3 | 中建电子商务有限责任公司
2023-03-20 | 775 | 23782471.0 | 1.08040404e+18 | *金属制品*双头开口扳手. | 规格：19mm*22mm | 把 | 2 | 0 | 0 | 2 | 7.205 | 14.41 |  | 16.28 | 中建电子商务有限责任公司
2023-03-20 | 776 | 23782471.0 | 1.08040404e+18 | *金属制品*套筒扳手. | 类别：Y型；规格：14mm *17mm *19mm | 把 | 2 | 0 | 0 | 2 | 10.71 | 21.42 |  | 24.2 | 中建电子商务有限责任公司
2023-03-20 | 777 | 23782471.0 | 1.08040403e+18 | *金属制品*电缆钳 | 规格：6寸 | 把 | 2 | 0 | 0 | 2 | 15 | 30 |  | 33.9 | 中建电子商务有限责任公司
2023-03-20 | 778 | 23782471.0 | 1.08040403e+18 | *金属制品*尖嘴钳 | 规格：6寸 | 把 | 2 | 0 | 0 | 2 | 10 | 20 |  | 22.6 | 中建电子商务有限责任公司
2023-03-20 | 779 | 23782471.0 | 1.07060104e+18 | *塑料制品*S型存水弯. | 材质：PVC；管径：DN50 | 个 | 3 | 0 | 0 | 3 | 6 | 18 |  | 20.34 | 中建电子商务有限责任公司
2023-03-20 | 780 | 23782471.0 | 1.07060104e+18 | *塑料制品*PVC给水三通 | 规格：DN20；类型：正三通 | 个 | 100 | 0 | 0 | 100 | 0.885 | 88.5 |  | 100 | 中建电子商务有限责任公司
2023-03-20 | 781 | 23782471.0 | 1.07060103e+18 | *塑料制品*PVC-U给水管 | 公称压力：2.0Mpa；公称直径：De20 | M | 400 | 0 | 0 | 400 | 3.7168 | 1486.73 |  | 1680 | 中建电子商务有限责任公司
2023-03-20 | 782 | 23782471.0 | 1.08040403e+18 | *金属制品*钢丝钳 | 规格：6寸 | 把 | 2 | 0 | 0 | 2 | 14.16 | 28.32 |  | 32 | 中建电子商务有限责任公司
2023-03-20 | 783 | 23782471.0 | 1.04030305e+18 | *纺织产品*工具包 | 规格：长50cm*宽20cm*高35cm | 个 | 2 | 0 | 0 | 2 | 16.815 | 33.63 |  | 38 | 中建电子商务有限责任公司
2023-03-20 | 784 | 23782471.0 | 1.08012801e+18 | *非金属矿物制品*角磨片 | 外径：4寸；厚度：6mm；内径：16mm | 片 | 100 | 0 | 0 | 100 | 2.1239 | 212.39 |  | 240 | 中建电子商务有限责任公司
2023-03-20 | 785 | 23782471.0 | 1.07060103e+18 | *塑料制品*PVC-U给水管 | 公称压力：1.6Mpa；公称直径：De110 | M | 40 | 0 | 0 | 40 | 49.522 | 1980.88 |  | 2238.4 | 中建电子商务有限责任公司
2023-03-20 | 786 | 23782471.0 | 1.08040301e+18 | *金属制品*电工刀 | 类别：弯刀；总长度：205mm | 把 | 10 | 0 | 0 | 10 | 8.407 | 84.07 |  | 95 | 中建电子商务有限责任公司
2023-03-20 | 787 | 23782471.0 | 1.08020799e+18 | *黑色金属冶炼压延品*方钢管. | 尺寸：50*50mm；厚度：4mm；材质：Q235B | M | 60 | 0 | 0 | 60 | 39.469 | 2368.14 |  | 2676 | 中建电子商务有限责任公司
2023-03-20 | 788 | 23782471.0 | 1.09040703e+18 | *配电控制设备*DT铜鼻子. | 类型：闭口；规格：70mm2 | 个 | 20 | 0 | 0 | 20 | 7.5485 | 150.97 |  | 170.6 | 中建电子商务有限责任公司
2023-03-20 | 789 | 23782471.0 | 1.09040703e+18 | *配电控制设备*OT开口铜鼻子. | 规格：200A | 个 | 50 | 0 | 0 | 50 | 1.4514 | 72.57 |  | 82 | 中建电子商务有限责任公司
2023-03-20 | 790 | 23782471.0 | 1.07060103e+18 | *塑料制品*PVC穿线管 | 直径：DN50；长度：1.9m | M | 427 | 0 | 0 | 427 | 13 | 5551 |  | 6272.63 | 中建电子商务有限责任公司
2023-03-20 | 791 | 23782471.0 | 1.07060104e+18 | *塑料制品*PVC穿线管等径接头 | 规格：40mm；类别：直接 | 个 | 33 | 0 | 0 | 33 | 0.54879 | 18.11 |  | 20.46 | 中建电子商务有限责任公司
2023-03-20 | 792 | 23782471.0 | 1.09040703e+18 | *配电控制设备*PVC接线盒 | 性能：阻燃；形状：四方形；型号：86*86mm | 个 | 350 | 0 | 0 | 350 | 1.3894 | 486.28 |  | 549.5 | 中建电子商务有限责任公司
2023-03-20 | 793 | 23782471.0 | 1.07060111e+18 | *塑料制品*PVC阻燃线槽. | 宽度：30mm；高度：20mm | M | 500 | 0 | 0 | 500 | 1.8761 | 938.05 |  | 1060 | 中建电子商务有限责任公司
2023-03-20 | 794 | 23782471.0 | 1.09040704e+18 | *配电控制设备*等电位端子箱 | 长度：160mm；宽度：75mm；厚度：50mm | 个 | 40 | 0 | 0 | 40 | 9.5045 | 380.18 |  | 429.6 | 中建电子商务有限责任公司
2023-03-20 | 795 | 23782471.0 | 1.09060301e+18 | *电工仪器仪表*电能表. | 类型：三相四线；规格：3*15(60)A | 个 | 1 | 0 | 0 | 1 | 120 | 120 |  | 135.6 | 中建电子商务有限责任公司
2023-03-20 | 796 | 23782471.0 | 1.09040401e+18 | *变压器整流器*互感器. | 电流比：300/5A；精度等级：0.5级 | 个 | 3 | 0 | 0 | 3 | 21 | 63 |  | 71.19 | 中建电子商务有限责任公司
2023-03-20 | 797 | 23782471.0 | 1.09040703e+18 | *配电控制设备*闭口铝接线鼻子 | 类型：闭口；规格：70mm2 | 个 | 50 | 0 | 0 | 50 | 1.6018 | 80.09 |  | 90.5 | 中建电子商务有限责任公司
2023-03-20 | 798 | 23782471.0 | 1.09040703e+18 | *配电控制设备*闭口铝接线鼻子 | 类型：闭口；规格：50mm2 | 个 | 47 | 0 | 0 | 47 | 1.354 | 63.64 |  | 71.91 | 中建电子商务有限责任公司
2023-03-20 | 799 | 23782471.0 | 1.09040703e+18 | *配电控制设备*闭口铝接线鼻子 | 类型：闭口；规格：240mm2 | 个 | 50 | 0 | 0 | 50 | 5.7964 | 289.82 |  | 327.5 | 中建电子商务有限责任公司
2023-03-20 | 800 | 23782471.0 | 1.09040703e+18 | *配电控制设备*闭口铝接线鼻子 | 类型：闭口；规格：150mm2 | 个 | 50 | 0 | 0 | 50 | 3.5044 | 175.22 |  | 198 | 中建电子商务有限责任公司
2023-03-20 | 801 | 23782471.0 | 1.09040703e+18 | *配电控制设备*闭口铝接线鼻子 | 类型：闭口；规格：120mm2 | 个 | 50 | 0 | 0 | 50 | 2.9026 | 145.13 |  | 164 | 中建电子商务有限责任公司
2023-03-20 | 802 | 23782471.0 | 1.07060106e+18 | *塑料制品*尼龙扎带. | 宽：4mm；长：250mm；数量：250条/包 | 包 | 10 | 0 | 0 | 10 | 14 | 140 |  | 158.2 | 中建电子商务有限责任公司
2023-03-20 | 803 | 23782471.0 | 1.09040703e+18 | *配电控制设备*七孔插座. | 电压：250V；电流：16A；类型：暗装 | 个 | 250 | 0 | 0 | 250 | 8.2035 | 2050.88 |  | 2317.5 | 中建电子商务有限责任公司
2023-03-20 | 804 | 23782471.0 | 1.09040703e+18 | *配电控制设备*闭口铜铝鼻子 | 类型：闭口；规格：50mm2 | 个 | 20 | 0 | 0 | 20 | 2.1325 | 42.65 |  | 48.2 | 中建电子商务有限责任公司
2023-03-20 | 805 | 23782471.0 | 1.09042401e+18 | *照明装置*LED灯带. | 宽度：10mm；光源：白光；功率：16W | M | 200 | 0 | 0 | 200 | 8.5663 | 1713.27 |  | 1936 | 中建电子商务有限责任公司
2023-03-20 | 806 | 23782471.0 | 1.09042401e+18 | *照明装置*LED灯盘. | 形状：方形；功率：18W；光源：白光 | 个 | 2 | 0 | 0 | 2 | 27.505 | 55.01 |  | 62.16 | 中建电子商务有限责任公司
2023-03-20 | 807 | 23782471.0 | 1.09042401e+18 | *照明装置*LED平板灯. | 功率：48W；尺寸：600*600mm | 支 | 96 | 0 | 0 | 96 | 55 | 5280 |  | 5966.4 | 中建电子商务有限责任公司
2023-03-20 | 808 | 23782471.0 | 1.08041401e+18 | *金属制品*六角法兰面自攻自钻螺钉. | 螺纹规格：5.5mm；公称长度：80mm | 百个 | 10 | 0 | 0 | 10 | 15.124 | 151.24 |  | 170.9 | 中建电子商务有限责任公司
2023-03-20 | 809 | 23782471.0 | 1.08041401e+18 | *金属制品*六角法兰面自攻自钻螺钉. | 螺纹规格：4.8mm；公称长度：19mm | 百个 | 1 | 0 | 0 | 1 | 10.29 | 10.29 |  | 11.63 | 中建电子商务有限责任公司
2023-03-20 | 810 | 23782471.0 | 1.08041401e+18 | *金属制品*外六角螺栓. | 公称直径：M22；公称长度：80mm | 套 | 39 | 0 | 0 | 39 | 3.6903 | 143.92 |  | 162.63 | 中建电子商务有限责任公司
2023-03-20 | 811 | 23782471.0 | 1.07060104e+18 | *塑料制品*PVC-U给水等径直接 | 规格：50mm | 个 | 50 | 0 | 0 | 50 | 2.062 | 103.1 |  | 116.5 | 中建电子商务有限责任公司
2023-03-20 | 812 | 23782471.0 | 1.07060104e+18 | *塑料制品*PVC-U给水同心异径直接 | 规格：50*32mm | 个 | 42 | 0 | 0 | 42 | 2.5045 | 105.19 |  | 118.86 | 中建电子商务有限责任公司
2023-03-20 | 813 | 23782471.0 | 1.07060104e+18 | *塑料制品*PVC-U给水异径三通 | 规格：75*50mm | 个 | 30 | 0 | 0 | 30 | 9.2567 | 277.7 |  | 313.8 | 中建电子商务有限责任公司
2023-03-20 | 814 | 23782471.0 | 1.06051299e+18 | *日用杂品*塑料分类回收垃圾桶 | 材质：PE聚乙烯；颜色：灰色；容量：240L | 个 | 13 | 0 | 0 | 13 | 178 | 2314 |  | 2614.82 | 中建电子商务有限责任公司
2023-03-20 | 815 | 23782471.0 | 1.08019901e+18 | *非金属矿物制品*白水泥 | 产品等级：32.5；包装规格：50KG/袋 | 千克 | 625 | 0 | 0 | 625 | 1.0088 | 630.53 |  | 712.5 | 中建电子商务有限责任公司
2023-03-20 | 816 | 23782471.0 | 1.0801050199e+18 | *非金属矿物制品*大理石瓷砖. | 颜色：米白色；长：800mm；宽：800mm | 片 | 6 | 0 | 0 | 6 | 39.505 | 237.03 |  | 267.84 | 中建电子商务有限责任公司
2023-03-20 | 817 | 23782471.0 | 1.080499e+18 | *金属制品*螺丝刀. | 头部形状：一字；规格：5mm*150mm | 把 | 5 | 0 | 0 | 5 | 6 | 30 |  | 33.9 | 中建电子商务有限责任公司
2023-03-20 | 818 | 23782471.0 | 1.08040404e+18 | *金属制品*内六角扳手 | 类别：L型；扳手头形状：球头；规格：6mm | 把 | 3 | 0 | 0 | 3 | 4 | 12 |  | 13.56 | 中建电子商务有限责任公司
2023-03-20 | 819 | 23782471.0 | 1.08040404e+18 | *金属制品*套筒扳手. | 类别：T型；规格：12mm | 把 | 2 | 0 | 0 | 2 | 8 | 16 |  | 18.08 | 中建电子商务有限责任公司
2023-03-20 | 820 | 23782471.0 | 1.09040702e+18 | *配电控制设备*时控开关 | 电压：220V；型号：KG316T | 台 | 10 | 0 | 0 | 10 | 51.327 | 513.27 |  | 580 | 中建电子商务有限责任公司
2023-03-20 | 821 | 23782472.0 | 1.09040702e+18 | *配电控制设备*漏电断路器. | 类型：透明塑壳断路器；级数：4P | 个 | 1 | 0 | 0 | 1 | 345 | 345 |  | 389.85 | 中建电子商务有限责任公司
2023-03-20 | 822 | 23782472.0 | 1.07060103e+18 | *塑料制品*冷热水用PPR管. | 管系列：S3.2；规格：75mm；壁厚：10.3mm | M | 6 | 0 | 0 | 6 | 43.5217 | 261.13 |  | 295.08 | 中建电子商务有限责任公司
2023-03-20 | 823 | 23782472.0 | 1.07060103e+18 | *塑料制品*冷热水用PPR管. | 管系列：S3.2；规格：90mm；壁厚：12.3mm | M | 4 | 0 | 0 | 4 | 63.16 | 252.64 |  | 285.48 | 中建电子商务有限责任公司
2023-03-20 | 824 | 23782472.0 | 1.09013601e+18 | *黑色金属冶炼压延品*衬塑沟槽异径三通. | 规格：DN100*50(外径114*60) | 个 | 15 | 0 | 0 | 15 | 35.2567 | 528.85 |  | 597.6 | 中建电子商务有限责任公司
2023-03-20 | 825 | 23782472.0 | 1.09013601e+18 | *黑色金属冶炼压延品*沟槽刚性接头. | 规格：DN100(外径114) | 个 | 136 | 0 | 0 | 136 | 11.5044 | 1564.6 |  | 1768 | 中建电子商务有限责任公司
2023-03-20 | 826 | 23782472.0 | 1.080426e+18 | *焊接用制品*碳钢焊条 | 规格：3.2mm；产品型号：J422；长度：350mm | KG | 20 | 0 | 0 | 20 | 8.646 | 172.92 |  | 195.4 | 中建电子商务有限责任公司
2023-03-20 | 827 | 23782472.0 | 1.08041102e+18 | *金属制品*带编头钢丝绳. | 编头长度：40cm；钢丝绳长度：6m | 根 | 9 | 0 | 0 | 9 | 155.2478 | 1397.23 |  | 1578.87 | 中建电子商务有限责任公司
2023-03-20 | 828 | 23782472.0 | 1.08040404e+18 | *金属制品*套筒扳手. | 类别：Y型；规格：14mm *17mm *19mm | 把 | 2 | 0 | 0 | 2 | 10.71 | 21.42 |  | 24.2 | 中建电子商务有限责任公司
2023-03-20 | 829 | 23782472.0 | 1.08020799e+18 | *黑色金属冶炼压延品*花纹钢板. | 厚度：5mm | m2 | 27 | 0 | 0 | 27 | 218.2389 | 5892.45 |  | 6658.47 | 中建电子商务有限责任公司
2023-03-20 | 830 | 23782472.0 | 1.09025306e+18 | *公共安全设备*消防水带. | 公称口径：DN80；类型：8型 | 米 | 50 | 0 | 0 | 50 | 7.947 | 397.35 |  | 449 | 中建电子商务有限责任公司
2023-03-20 | 831 | 23782472.0 | 1.09042401e+18 | *照明装置*LED灯带插头 | 型号：双针通用；电源电压：220V | 个 | 30 | 0 | 0 | 30 | 6.7257 | 201.77 |  | 228 | 中建电子商务有限责任公司
2023-03-20 | 832 | 23782472.0 | 1.07060103e+18 | *塑料制品*蛇皮管 | 公称直径：DN25；厚度：3mm | M | 440 | 0 | 0 | 440 | 4.6018 | 2024.78 |  | 2288 | 中建电子商务有限责任公司
2023-03-20 | 833 | 23782472.0 | 1.07021401e+18 | *化学试剂助剂*发泡胶. | 规格：750ml | 瓶 | 40 | 0 | 0 | 40 | 17.699 | 707.96 |  | 800 | 中建电子商务有限责任公司
2023-03-20 | 834 | 23782472.0 | 1.08041102e+18 | *金属制品*带编头钢丝绳. | 编头长度：40cm；钢丝绳长度：8m | 根 | 13 | 0 | 0 | 13 | 172.5662 | 2243.36 |  | 2535 | 中建电子商务有限责任公司
2023-03-20 | 835 | 23782472.0 | 1.09040702e+18 | *配电控制设备*熔断器熔芯 | 额定电流：63A；型号：RT18 | 个 | 90 | 0 | 0 | 90 | 1.6814 | 151.33 |  | 171 | 中建电子商务有限责任公司
2023-03-20 | 836 | 23782472.0 | 1.07060103e+18 | *塑料制品*PVC-U给水管 | 公称压力：2.0Mpa；公称直径：De20 | M | 200 | 0 | 0 | 200 | 3.7168 | 743.36 |  | 840 | 中建电子商务有限责任公司
2023-03-20 | 837 | 23782472.0 | 1.09060304e+18 | *电工仪器仪表*数字万用表 | 类型：数显式；规格型号：F15B+ | 个 | 2 | 0 | 0 | 2 | 130.975 | 261.95 |  | 296 | 中建电子商务有限责任公司
2023-03-20 | 838 | 23782472.0 | 1.08040403e+18 | *金属制品*钢丝钳 | 规格：6寸 | 把 | 3 | 0 | 0 | 3 | 14.16 | 42.48 |  | 48 | 中建电子商务有限责任公司
2023-03-20 | 839 | 23782472.0 | 1.06040304e+18 | *绘图测量仪器*工程检测靠尺套装 | 尺寸：2m；材质：铝合金；配件：13件套 | 套 | 1 | 0 | 0 | 1 | 287.61 | 287.61 |  | 325 | 中建电子商务有限责任公司
2023-03-20 | 840 | 23782472.0 | 1.09042401e+18 | *照明装置*LED模组灯 | 类型：美国普瑞光源；功率：1000W | 套 | 5 | 0 | 0 | 5 | 1398.23 | 6991.15 |  | 7900 | 中建电子商务有限责任公司
2023-03-20 | 841 | 23782472.0 | 1.09041804e+18 | *家用清洁电器具*贮水式电热水器 | 功率：9KW；容量：90L；类型：不锈钢 | 台 | 2 | 0 | 0 | 2 | 663.715 | 1327.43 |  | 1500 | 中建电子商务有限责任公司
2023-03-20 | 842 | 23782472.0 | 1.07060103e+18 | *塑料制品*PVC-U给水管 | 公称压力：2.5Mpa；公称直径：De32 | M | 200 | 0 | 0 | 200 | 6.0973 | 1219.47 |  | 1378 | 中建电子商务有限责任公司
2023-03-20 | 843 | 23782472.0 | 1.08020799e+18 | *黑色金属冶炼压延品*彩钢瓦. | 厚度：0.5mm；长度：3000mm；宽度：900mm | m2 | 59 | 0 | 0 | 59 | 26.5486 | 1566.37 |  | 1770 | 中建电子商务有限责任公司
2023-03-20 | 844 | 23782472.0 | 1.09011901e+18 | *阀门龙头*PVC球阀 | 规格：De75；连接方式：插口 | 个 | 2 | 0 | 0 | 2 | 51.325 | 102.65 |  | 116 | 中建电子商务有限责任公司
2023-03-20 | 845 | 23782472.0 | 1.07060104e+18 | *塑料制品*PVC-U给水等径直接 | 规格：90mm | 个 | 15 | 0 | 0 | 15 | 7.9647 | 119.47 |  | 135 | 中建电子商务有限责任公司
2023-03-20 | 846 | 23782472.0 | 1.07060104e+18 | *塑料制品*PVC-U给水90°弯头 | 规格：90mm | 个 | 14 | 0 | 0 | 14 | 15.4864 | 216.81 |  | 245 | 中建电子商务有限责任公司
2023-03-20 | 847 | 23782472.0 | 1.07060109e+18 | *塑料制品*水桶/水塔 | 材质：塑料；容量：170L | 个 | 12 | 0 | 0 | 12 | 128.7433 | 1544.92 |  | 1745.76 | 中建电子商务有限责任公司
2023-03-20 | 848 | 23782472.0 | 1.07060103e+18 | *塑料制品*PVC穿线波纹管. | 直径：DN32；颜色：黑 | 米 | 300 | 0 | 0 | 300 | 2.0973 | 629.2 |  | 711 | 中建电子商务有限责任公司
2023-03-20 | 849 | 23782472.0 | 1.070599e+18 | *橡胶制品*绝缘胶布 | 长：20m；颜色：双色 | 卷 | 100 | 0 | 0 | 100 | 2.3009 | 230.09 |  | 260 | 中建电子商务有限责任公司
2023-03-20 | 850 | 23782472.0 | 1.08031601e+18 | *有色金属压延材*铝套管. | 规格：50mm2 | 个 | 190 | 0 | 0 | 190 | 1.2035 | 228.67 |  | 258.4 | 中建电子商务有限责任公司
2023-03-20 | 851 | 23782472.0 | 1.09042401e+18 | *照明装置*LED灯带. | 宽度：10mm；光源：白光；功率：16W | M | 370 | 0 | 0 | 370 | 8.5664 | 3169.56 |  | 3581.6 | 中建电子商务有限责任公司
2023-03-20 | 852 | 23782472.0 | 1.09042401e+18 | *照明装置*LED平板灯. | 功率：48W；尺寸：600*600mm | 支 | 20 | 0 | 0 | 20 | 55 | 1100 |  | 1243 | 中建电子商务有限责任公司
2023-03-20 | 853 | 23782472.0 | 1.08041401e+18 | *金属制品*膨胀螺栓. | 公称直径：M10；公称长度：100mm | 个 | 100 | 0 | 0 | 100 | 0.6991 | 69.91 |  | 79 | 中建电子商务有限责任公司
2023-03-20 | 854 | 23782472.0 | 1.08041401e+18 | *金属制品*十字槽沉头自攻钉. | 螺纹规格：4.2mm；公称长度：25mm | 百个 | 12 | 0 | 0 | 12 | 8.2475 | 98.97 |  | 111.84 | 中建电子商务有限责任公司
2023-03-20 | 855 | 23782472.0 | 1.08020799e+18 | *黑色金属冶炼压延品*预埋钢板 | 长：200mm；宽度：200mm；厚度：10mm | 块 | 60 | 0 | 0 | 60 | 22.4867 | 1349.2 |  | 1524.6 | 中建电子商务有限责任公司
2023-03-20 | 856 | 23782472.0 | 1.04010105e+18 | *纺织产品*彩条布 | 材质：聚乙烯；克重：120g/m2；类别：双膜 | m2 | 4700 | 0 | 0 | 4700 | 1.7876 | 8401.77 |  | 9494 | 中建电子商务有限责任公司
2023-03-20 | 857 | 23782472.0 | 1.08041102e+18 | *金属制品*镀锌铁丝. | 直径：14#（2.03mm） | KG | 2 | 0 | 0 | 2 | 7.505 | 15.01 |  | 16.96 | 中建电子商务有限责任公司
2023-03-20 | 858 | 23782472.0 | 1.09025306e+18 | *公共安全设备*消防水带. | 公称口径：DN100；类型：8型 | 米 | 100 | 0 | 0 | 100 | 10.1416 | 1014.16 |  | 1146 | 中建电子商务有限责任公司
2023-03-20 | 859 | 23782472.0 | 1.07060104e+18 | *塑料制品*PVC-U给水等径三通 | 规格：90mm | 个 | 4 | 0 | 0 | 4 | 17.505 | 70.02 |  | 79.12 | 中建电子商务有限责任公司
2023-03-20 | 860 | 23782472.0 | 1.07060104e+18 | *塑料制品*PVC-U给水等径三通 | 规格：75mm | 个 | 3 | 0 | 0 | 3 | 11.62 | 34.86 |  | 39.39 | 中建电子商务有限责任公司
2023-03-20 | 861 | 23782472.0 | 1.07060104e+18 | *塑料制品*PVC-U给水法兰 | 规格：110mm | 个 | 5 | 0 | 0 | 5 | 31.62 | 158.1 |  | 178.65 | 中建电子商务有限责任公司
2023-03-20 | 862 | 23782472.0 | 1.080499e+18 | *金属制品*镀锌喉箍 | 规格：230-250mm | 个 | 30 | 0 | 0 | 30 | 2.5043 | 75.13 |  | 84.9 | 中建电子商务有限责任公司
2023-03-20 | 863 | 23782472.0 | 1.08020703e+18 | *黑色金属冶炼压延品*镀锌玛钢等径三通. | 规格：DN32 | 个 | 10 | 0 | 0 | 10 | 5.354 | 53.54 |  | 60.5 | 中建电子商务有限责任公司
2023-03-20 | 864 | 23782472.0 | 1.07060103e+18 | *塑料制品*给水用PVC-U管 | 公称压力：1.6MPa；规格：90mm | M | 60 | 0 | 0 | 60 | 34.6903 | 2081.42 |  | 2352 | 中建电子商务有限责任公司
2023-03-20 | 865 | 23782472.0 | 1.07060103e+18 | *塑料制品*给水用PVC-U管 | 公称压力：1.6MPa；规格：75mm | M | 80 | 0 | 0 | 80 | 24.1681 | 1933.45 |  | 2184.8 | 中建电子商务有限责任公司
2023-03-20 | 866 | 23782472.0 | 1.06051299e+18 | *日用杂品*塑料分类回收垃圾桶 | 材质：PE聚乙烯；颜色：红色；容量：240L | 个 | 2 | 0 | 0 | 2 | 178 | 356 |  | 402.28 | 中建电子商务有限责任公司
2023-03-20 | 867 | 23782472.0 | 1.09011701e+18 | *泵*切割排污泵. | 流量：100m3/h；扬程：15m | 台 | 1 | 0 | 0 | 1 | 2978 | 2978 |  | 3365.14 | 中建电子商务有限责任公司
2023-03-20 | 868 | 23782472.0 | 1.08040301e+18 | *金属制品*方四坑钻头. | 规格：12*200mm | 支 | 20 | 0 | 0 | 20 | 6 | 120 |  | 135.6 | 中建电子商务有限责任公司
2023-03-20 | 869 | 23782472.0 | 1.080499e+18 | *金属制品*螺丝刀. | 头部形状：一字；规格：6mm*150mm | 把 | 15 | 0 | 0 | 15 | 5.7967 | 86.95 |  | 98.25 | 中建电子商务有限责任公司
2023-03-20 | 870 | 23782472.0 | 1.080499e+18 | *金属制品*螺丝刀. | 头部形状：十字；规格：6mm*125mm | 把 | 5 | 0 | 0 | 5 | 6 | 30 |  | 33.9 | 中建电子商务有限责任公司
2023-03-20 | 871 | 23782472.0 | 1.08041102e+18 | *金属制品*玛钢钢丝绳卡头. | 规格：M15 | 个 | 200 | 0 | 0 | 200 | 3.2478 | 649.56 |  | 734 | 中建电子商务有限责任公司
2023-03-20 | 872 | 23782472.0 | 1.08041102e+18 | *金属制品*涂油钢丝绳 | 股数：6股；根数：37根；总直径：16mm | M | 200 | 0 | 0 | 200 | 12 | 2400 |  | 2712 | 中建电子商务有限责任公司
2023-03-20 | 873 | 23782472.0 | 1.08040301e+18 | *金属制品*直柄麻花钻头. | 材质：硬质合金；直径：8.5mm；总长：117mm | 支 | 16 | 0 | 0 | 16 | 4.2125 | 67.4 |  | 76.16 | 中建电子商务有限责任公司
2023-03-20 | 874 | 23782472.0 | 1.08040301e+18 | *金属制品*直柄麻花钻头. | 材质：M35不锈钢；直径：10mm；总长：133mm | 支 | 10 | 0 | 0 | 10 | 11 | 110 |  | 124.3 | 中建电子商务有限责任公司
2023-03-20 | 875 | 23782472.0 | 1.09011901e+18 | *阀门龙头*铸铁遥控浮球阀 | 产品型号：100X-16Q；规格：DN100 | 个 | 2 | 0 | 0 | 2 | 420.355 | 840.71 |  | 950 | 中建电子商务有限责任公司
2023-03-20 | 876 | 23782472.0 | 1.07060103e+18 | *塑料制品*PVC-U给水管 | 公称压力：1.25Mpa；公称直径：De50 | M | 260 | 0 | 0 | 260 | 10.9646 | 2850.8 |  | 3221.4 | 中建电子商务有限责任公司
2023-03-20 | 877 | 23782472.0 | 1.07060104e+18 | *塑料制品*PVC给水弯头 | 规格：DN63；弯头度数：90° | 个 | 25 | 0 | 0 | 25 | 6.9028 | 172.57 |  | 195 | 中建电子商务有限责任公司
2023-03-20 | 878 | 23782472.0 | 1.07060104e+18 | *塑料制品*PVC-U排水等径直接. | 规格：110mm | 个 | 87 | 0 | 0 | 87 | 5.1682 | 449.63 |  | 508.08 | 中建电子商务有限责任公司
2023-03-20 | 879 | 23782472.0 | 1.080499e+18 | *金属制品*不锈钢鸡心环. | 规格：M16 | 个 | 300 | 0 | 0 | 300 | 4.6726 | 1401.77 |  | 1584 | 中建电子商务有限责任公司
2023-03-20 | 880 | 23782472.0 | 1.09025302e+18 | *公共安全设备*ABC干粉灭火器. | 规格：4KG；移动方式：手提式 | 个 | 200 | 0 | 0 | 200 | 51 | 10200 |  | 11526 | 中建电子商务有限责任公司
2023-03-20 | 881 | 23782472.0 | 1.09025306e+18 | *公共安全设备*消防水带. | 公称口径：DN65；类型：10型 | 米 | 1600 | 0 | 0 | 1600 | 4.6372 | 7419.47 |  | 8384 | 中建电子商务有限责任公司
2023-03-20 | 882 | 23782472.0 | 1.08041102e+18 | *金属制品*带编头钢丝绳. | 编头长度：40cm；钢丝绳长度：8m | 根 | 60 | 0 | 0 | 60 | 147.7877 | 8867.26 |  | 10020 | 中建电子商务有限责任公司
2023-03-20 | 883 | 23782472.0 | 1.08041401e+18 | *金属制品*不锈钢卡箍 | 规格：DN65；不锈钢材质：SUS304 | 个 | 120 | 0 | 0 | 120 | 1.3274 | 159.29 |  | 180 | 中建电子商务有限责任公司
2023-03-20 | 884 | 23782472.0 | 1.09011901e+18 | *阀门龙头*PVC球阀 | 规格：De110；连接方式：插口 | 个 | 2 | 0 | 0 | 2 | 146.02 | 292.04 |  | 330 | 中建电子商务有限责任公司
2023-03-20 | 885 | 23782473.0 | 1.080499e+18 | *金属制品*料斗 | 类型：方形料斗；容积：1.5m3；板厚：5mm | 个 | 13 | 0 | 0 | 13 | 1902.6546 | 24734.51 |  | 27950 | 中建电子商务有限责任公司
2023-03-20 | 886 | 23782473.0 | 1.09013202e+18 | *风动电动工具*充电式手电钻 | 电钻规格：16mm；型号：GSR18V-150C | 台 | 2 | 0 | 0 | 2 | 1106.195 | 2212.39 |  | 2500 | 中建电子商务有限责任公司
2023-03-20 | 887 | 23782473.0 | 1.08041401e+18 | *金属制品*膨胀螺栓. | 公称直径：M20；公称长度：400mm | 个 | 88 | 0 | 0 | 88 | 20.4425 | 1798.94 |  | 2032.8 | 中建电子商务有限责任公司
2023-03-20 | 888 | 23782473.0 | 1.09011901e+18 | *阀门龙头*PVC球阀 | 规格：De90；连接方式：插口 | 个 | 2 | 0 | 0 | 2 | 84.07 | 168.14 |  | 190 | 中建电子商务有限责任公司
2023-03-20 | 889 | 23782473.0 | 1.080499e+18 | *金属制品*槽式电缆桥架. | 材质：热镀锌板；规格：300*150（1.0）mm | 米 | 50 | 0 | 0 | 50 | 45.7964 | 2289.82 |  | 2587.5 | 中建电子商务有限责任公司
2023-03-20 | 890 | 23782473.0 | 1.070502e+18 | *橡胶制品*生料带 | 宽度：2.0cm；长度：20m/卷 | 卷 | 100 | 0 | 0 | 100 | 1.3009 | 130.09 |  | 147 | 中建电子商务有限责任公司
2023-03-20 | 891 | 23782473.0 | 1.07060104e+18 | *塑料制品*ABS水箱接头 | 口径：DN100 | 个 | 6 | 0 | 0 | 6 | 28.15 | 168.9 |  | 190.86 | 中建电子商务有限责任公司
2023-03-20 | 892 | 23782473.0 | 1.08041401e+18 | *金属制品*六角法兰面自攻自钻螺钉. | 螺纹规格：4.2mm；公称长度：32mm | 百个 | 18 | 0 | 0 | 18 | 12.3361 | 222.05 |  | 250.92 | 中建电子商务有限责任公司
2023-03-20 | 893 | 23782473.0 | 1.08041401e+18 | *金属制品*膨胀螺栓. | 公称直径：M8；公称长度：60mm | 个 | 4000 | 0 | 0 | 4000 | 0.45133 | 1805.31 |  | 2040 | 中建电子商务有限责任公司
2023-03-20 | 894 | 23782473.0 | 1.08020799e+18 | *黑色金属冶炼压延品*预埋钢板 | 长：200mm；宽度：200mm；厚度：6mm | 块 | 60 | 0 | 0 | 60 | 15.0973 | 905.84 |  | 1023.6 | 中建电子商务有限责任公司
2023-03-20 | 895 | 23782473.0 | 1.04020499e+18 | *鞋*安全鞋 | 类型：多功能（防砸、防刺穿、防静电） | 双 | 3 | 0 | 0 | 3 | 110 | 330 |  | 372.9 | 中建电子商务有限责任公司
2023-03-20 | 896 | 23782473.0 | 1.04011307e+18 | *纺织产品*帆布手套. | 类型：白甲布24线 | 双 | 50 | 0 | 0 | 50 | 2.8496 | 142.48 |  | 161 | 中建电子商务有限责任公司
2023-03-20 | 897 | 23782473.0 | 1.04020125e+18 | *服装*交通反光雨衣 | 款式：分体套装；尺码：L号 | 件 | 60 | 0 | 0 | 60 | 47.5045 | 2850.27 |  | 3220.8 | 中建电子商务有限责任公司
2023-03-20 | 898 | 23782473.0 | 1.07050801e+18 | *橡胶制品*橡胶牛筋手套. | 款式：长款 | 双 | 30 | 0 | 0 | 30 | 3.9027 | 117.08 |  | 132.3 | 中建电子商务有限责任公司
2023-03-20 | 899 | 23782473.0 | 1.08020799e+18 | *黑色金属冶炼压延品*压型钢板. | 厚度：1.2mm；型号：YXB65-170-510 | m2 | 243 | 0 | 0 | 243 | 81.9027 | 19902.35 |  | 22489.65 | 中建电子商务有限责任公司
2023-03-20 | 900 | 23782473.0 | 1.09025306e+18 | *公共安全设备*铁质灭火器箱. | 规格：4KG*2只 | 个 | 102 | 0 | 0 | 102 | 29.4868 | 3007.65 |  | 3398.64 | 中建电子商务有限责任公司
2023-03-20 | 901 | 23782473.0 | 1.09025306e+18 | *公共安全设备*消防接扣. | 公称口径：DN50；材质：铝质 | 个 | 60 | 0 | 0 | 60 | 16.8495 | 1010.97 |  | 1142.4 | 中建电子商务有限责任公司
2023-03-20 | 902 | 23782473.0 | 1.07060104e+18 | *塑料制品*PVC-U给水等径直接 | 规格：50mm | 个 | 83 | 0 | 0 | 83 | 2.0619 | 171.14 |  | 193.39 | 中建电子商务有限责任公司
2023-03-20 | 903 | 23782473.0 | 1.07060104e+18 | *塑料制品*PVC-U给水异径三通 | 规格：50*20mm | 个 | 20 | 0 | 0 | 20 | 3.009 | 60.18 |  | 68 | 中建电子商务有限责任公司
2023-03-20 | 904 | 23782473.0 | 1.07060103e+18 | *塑料制品*排水用PVC-U管. | 规格：110mm；壁厚：2.8mm | M | 100 | 0 | 0 | 100 | 14.5575 | 1455.75 |  | 1645 | 中建电子商务有限责任公司
2023-03-20 | 905 | 23782473.0 | 1.07060109e+18 | *塑料制品*塑料水塔. | 容量：10000L；类型：立式 | 个 | 4 | 0 | 0 | 4 | 4571 | 18284 |  | 20660.92 | 中建电子商务有限责任公司
2023-03-20 | 906 | 23782473.0 | 1.08019901e+18 | *非金属矿物制品*聚合物抗裂砂浆 | 规格：25Kg | KG | 1000 | 0 | 0 | 1000 | 1.354 | 1353.98 |  | 1530 | 中建电子商务有限责任公司
2023-03-20 | 907 | 23782473.0 | 1.080416e+18 | *金属制品*铜挂锁 | 类型：短梁；锁宽：38mm | 把 | 103 | 0 | 0 | 103 | 8.0974 | 834.03 |  | 942.45 | 中建电子商务有限责任公司
2023-03-20 | 908 | 23782473.0 | 1.07021307e+18 | *化学合成材料*万能胶水 | 规格：1Kg/桶 | KG | 20 | 0 | 0 | 20 | 13.5045 | 270.09 |  | 305.2 | 中建电子商务有限责任公司
2023-03-20 | 909 | 23782473.0 | 1.080417e+18 | *金属制品*六角孔套筒头 | 长度：普通；系列：12.5mm系列；规格：14mm | 个 | 20 | 0 | 0 | 20 | 4.5045 | 90.09 |  | 101.8 | 中建电子商务有限责任公司
2023-03-20 | 910 | 23782473.0 | 1.08041102e+18 | *金属制品*玛钢钢丝绳卡头. | 规格：M15 | 个 | 500 | 0 | 0 | 500 | 3.2478 | 1623.89 |  | 1835 | 中建电子商务有限责任公司
2023-03-20 | 911 | 23782473.0 | 1.09060405e+18 | *绘图测量仪器*数显游标卡尺 | 测量模数：0-300mm；材质：不锈钢 | 把 | 1 | 0 | 0 | 1 | 190 | 190 |  | 214.7 | 中建电子商务有限责任公司
2023-03-20 | 912 | 23782474.0 | 1.07060103e+18 | *塑料制品*给水用PVC-U管 | 公称压力：1.6MPa；规格：200mm | M | 300 | 0 | 0 | 300 | 136.5044 | 40951.33 |  | 46275 | 中建电子商务有限责任公司
2023-03-20 | 913 | 23782475.0 | 1.07060104e+18 | *塑料制品*衬塑玛钢90°弯头. | 规格：DN50 | 个 | 20 | 0 | 0 | 20 | 11.23 | 224.6 |  | 253.8 | 中建电子商务有限责任公司
2023-03-20 | 914 | 23782475.0 | 1.080499e+18 | *金属制品*衬塑玛钢内丝等径直接. | 规格：DN50 | 个 | 40 | 0 | 0 | 40 | 9.522 | 380.88 |  | 430.4 | 中建电子商务有限责任公司
2023-03-20 | 915 | 23782475.0 | 1.090299e+18 | *污染防治设备*雾炮机. | 射程：25m；操作方式：自动；电压：380V | 台 | 1 | 0 | 0 | 1 | 2700 | 2700 |  | 3051 | 中建电子商务有限责任公司
2023-03-20 | 916 | 23782475.0 | 1.08010902e+18 | *非金属矿物制品*地板革 | 材质：PVC；厚度：2.0mm | m2 | 60 | 0 | 0 | 60 | 15.0973 | 905.84 |  | 1023.6 | 中建电子商务有限责任公司
2023-03-20 | 917 | 23782475.0 | 1.07060103e+18 | *塑料制品*排水用PVC-U管. | 规格：110mm；壁厚：3.2mm | M | 60 | 0 | 0 | 60 | 20.407 | 1224.42 |  | 1383.6 | 中建电子商务有限责任公司
2023-03-20 | 918 | 23782475.0 | 1.07060103e+18 | *塑料制品*排水用PVC-U管. | 规格：200mm；壁厚：4.9mm | M | 24 | 0 | 0 | 24 | 64.5487 | 1549.17 |  | 1750.56 | 中建电子商务有限责任公司
2023-03-20 | 919 | 23782475.0 | 1.07060103e+18 | *塑料制品*排水用PVC-U管. | 规格：75mm；壁厚：2.3mm | M | 40 | 0 | 0 | 40 | 12.9202 | 516.81 |  | 584 | 中建电子商务有限责任公司
2023-03-20 | 920 | 23782475.0 | 1.07060104e+18 | *塑料制品*PVC-U排水90°弯头带检查口. | 规格：110mm | 个 | 12 | 0 | 0 | 12 | 13.9467 | 167.36 |  | 189.12 | 中建电子商务有限责任公司
2023-03-20 | 921 | 23782475.0 | 1.07060104e+18 | *塑料制品*PVC-U排水90°弯头带检查口. | 规格：315mm | 个 | 4 | 0 | 0 | 4 | 100.1775 | 400.71 |  | 452.8 | 中建电子商务有限责任公司
2023-03-20 | 922 | 23782475.0 | 1.07060104e+18 | *塑料制品*PVC-U排水等径直接. | 规格：110mm | 个 | 20 | 0 | 0 | 20 | 5.168 | 103.36 |  | 116.8 | 中建电子商务有限责任公司
2023-03-20 | 923 | 23782475.0 | 1.07060104e+18 | *塑料制品*PVC-U排水等径直接. | 规格：200mm | 个 | 2 | 0 | 0 | 2 | 20.505 | 41.01 |  | 46.34 | 中建电子商务有限责任公司
2023-03-20 | 924 | 23782475.0 | 1.07060104e+18 | *塑料制品*PVC-U排水等径直接. | 规格：315mm | 个 | 7 | 0 | 0 | 7 | 61 | 427 |  | 482.51 | 中建电子商务有限责任公司
2023-03-20 | 925 | 23782475.0 | 1.07060104e+18 | *塑料制品*PVC-U排水等径直接. | 规格：75mm | 个 | 40 | 0 | 0 | 40 | 2.5045 | 100.18 |  | 113.2 | 中建电子商务有限责任公司
2023-03-20 | 926 | 23782475.0 | 1.07060104e+18 | *塑料制品*PVC-U排水顺水三通. | 规格：200mm | 个 | 12 | 0 | 0 | 12 | 57.8758 | 694.51 |  | 784.8 | 中建电子商务有限责任公司
2023-03-20 | 927 | 23782475.0 | 1.07060104e+18 | *塑料制品*PVC-U排水顺水三通. | 规格：315mm | 个 | 4 | 0 | 0 | 4 | 114.875 | 459.5 |  | 519.24 | 中建电子商务有限责任公司
2023-03-20 | 928 | 23782475.0 | 1.09013601e+18 | *黑色金属冶炼压延品*衬塑沟槽等径三通. | 规格：DN65(外径76) | 个 | 10 | 0 | 0 | 10 | 22.053 | 220.53 |  | 249.2 | 中建电子商务有限责任公司
2023-03-20 | 929 | 23782475.0 | 1.080499e+18 | *金属制品*衬塑玛钢内丝等径直接. | 规格：DN65 | 个 | 20 | 0 | 0 | 20 | 15.602 | 312.04 |  | 352.6 | 中建电子商务有限责任公司
2023-03-20 | 930 | 23782475.0 | 1.09025302e+18 | *公共安全设备*ABC干粉灭火器. | 规格：4KG；移动方式：手提式 | 个 | 32 | 0 | 0 | 32 | 51 | 1632 |  | 1844.16 | 中建电子商务有限责任公司
2023-03-20 | 931 | 23782475.0 | 1.07021401e+18 | *化学试剂助剂*润泵剂. | 用途：润泵；规格：300g | 袋 | 100 | 0 | 0 | 100 | 4.1239 | 412.39 |  | 466 | 中建电子商务有限责任公司
2023-03-20 | 932 | 23782475.0 | 1.09025306e+18 | *公共安全设备*铁质灭火器箱. | 规格：4KG*2只 | 个 | 10 | 0 | 0 | 10 | 29.982 | 299.82 |  | 338.8 | 中建电子商务有限责任公司
2023-03-20 | 933 | 23782475.0 | 1.07060104e+18 | *塑料制品*PPR铜外丝活接头 | 规格：50mm*1-1/2" | 个 | 20 | 0 | 0 | 20 | 45.009 | 900.18 |  | 1017.2 | 中建电子商务有限责任公司
2023-03-20 | 934 | 23782475.0 | 1.09013601e+18 | *黑色金属冶炼压延品*衬塑沟槽90°弯头. | 规格：DN65(外径76) | 个 | 20 | 0 | 0 | 20 | 16.5045 | 330.09 |  | 373 | 中建电子商务有限责任公司
2023-03-20 | 935 | 23782475.0 | 1.07021307e+18 | *化学合成材料*万能胶水 | 规格：1Kg/桶 | KG | 24 | 0 | 0 | 24 | 13.9025 | 333.66 |  | 377.04 | 中建电子商务有限责任公司
2023-03-20 | 936 | 23782475.0 | 1.07060103e+18 | *塑料制品*排水用PVC-U管. | 规格：315mm；壁厚：9.8mm | M | 16 | 0 | 0 | 16 | 183.6106 | 2937.77 |  | 3319.68 | 中建电子商务有限责任公司
2023-03-20 | 937 | 23782475.0 | 1.09040999e+18 | *电线电缆*YJLV电缆. | 型号：YJLV；电压：0.6/1kV；芯数：3+2芯 | M | 435 | 0 | 0 | 435 | 108.8407 | 47345.71 |  | 53500.65 | 中建电子商务有限责任公司
2023-03-20 | 938 | 23782475.0 | 1.07060103e+18 | *塑料制品*排水用PVC-U管. | 规格：110mm；壁厚：3.2mm | M | 60 | 0 | 0 | 60 | 20.407 | 1224.42 |  | 1383.6 | 中建电子商务有限责任公司
2023-03-20 | 939 | 23782475.0 | 1.07060104e+18 | *塑料制品*PVC-U排水90°弯头带检查口. | 规格：110mm | 个 | 30 | 0 | 0 | 30 | 13.947 | 418.41 |  | 472.8 | 中建电子商务有限责任公司
2023-03-20 | 940 | 23782475.0 | 1.07060104e+18 | *塑料制品*PVC-U排水等径直接. | 规格：110mm | 个 | 30 | 0 | 0 | 30 | 5.168 | 155.04 |  | 175.2 | 中建电子商务有限责任公司
2023-03-20 | 941 | 23782475.0 | 1.07060104e+18 | *塑料制品*PVC-U排水顺水三通. | 规格：110mm | 个 | 30 | 0 | 0 | 30 | 13.177 | 395.31 |  | 446.7 | 中建电子商务有限责任公司
2023-03-20 | 942 | 23782475.0 | 1.09011001e+18 | *焊接设备*热熔机 | 焊接口径：20-63mm；类型：对接式 | 套 | 1 | 0 | 0 | 1 | 165.49 | 165.49 |  | 187 | 中建电子商务有限责任公司
2023-03-20 | 943 | 23782475.0 | 1.07060103e+18 | *塑料制品*PVC穿线波纹管. | 直径：DN50；颜色：白 | 米 | 150 | 0 | 0 | 150 | 3.7965 | 569.47 |  | 643.5 | 中建电子商务有限责任公司
2023-03-20 | 944 | 23782475.0 | 1.070599e+18 | *橡胶制品*绝缘胶布 | 长：20m；颜色：黑色 | 卷 | 100 | 0 | 0 | 100 | 2 | 200 |  | 226 | 中建电子商务有限责任公司
2023-03-20 | 945 | 23782475.0 | 1.07060106e+18 | *塑料制品*尼龙扎带. | 宽：5mm；长：350mm；数量：250条/包 | 包 | 20 | 0 | 0 | 20 | 22.7965 | 455.93 |  | 515.2 | 中建电子商务有限责任公司
2023-03-20 | 946 | 23782475.0 | 1.09040703e+18 | *配电控制设备*闭口铜铝鼻子 | 类型：闭口；规格：300mm2 | 个 | 20 | 0 | 0 | 20 | 16.699 | 333.98 |  | 377.4 | 中建电子商务有限责任公司
2023-03-20 | 947 | 23782475.0 | 1.09013601e+18 | *黑色金属冶炼压延品*球墨铸铁圆形井盖. | 直径：800mm；荷载：12.5T；配套：配底座 | 块 | 4 | 0 | 0 | 4 | 325 | 1300 |  | 1469 | 中建电子商务有限责任公司
2023-03-20 | 948 | 23782475.0 | 1.09025401e+18 | *交通管制设备*水马. | 长度：1m；高度：1.8m；工艺：吹塑 | 个 | 35 | 0 | 0 | 35 | 101 | 3535 |  | 3994.55 | 中建电子商务有限责任公司
2023-03-20 | 949 | 23782475.0 | 1.09040999e+18 | *电线电缆*BYJ电线. | 型号：WDZCN-BYJ；电压：450/750V | M | 800 | 0 | 0 | 800 | 2.3274 | 1861.95 |  | 2104 | 中建电子商务有限责任公司
2023-03-20 | 950 | 23782476.0 | 1.09040999e+18 | *电线电缆*BYJ电线. | 型号：WDZC-BYJ；电压：450/750V | M | 2000 | 0 | 0 | 2000 | 13.0531 | 26106.19 |  | 29500 | 中建电子商务有限责任公司
2023-03-20 | 951 | 23782477.0 | 1.04010804e+18 | *纺织产品*户外广告帐篷. | 长度：4.5m；宽度：3m | 顶 | 3 | 0 | 0 | 3 | 365 | 1095 |  | 1237.35 | 中建电子商务有限责任公司
2023-03-20 | 952 | 23782477.0 | 1.080416e+18 | *金属制品*密码锁 | 锁宽：32mm；操作方式：3位密码开锁 | 把 | 20 | 0 | 0 | 20 | 12.5665 | 251.33 |  | 284 | 中建电子商务有限责任公司
2023-03-20 | 953 | 23782477.0 | 1.04010105e+18 | *纺织产品*无纺布. | 材质：涤纶；克重：20g/㎡ | m2 | 6000 | 0 | 0 | 6000 | 0.56637 | 3398.23 |  | 3840 | 中建电子商务有限责任公司
2023-03-20 | 954 | 23782477.0 | 1.07060199e+18 | *塑料制品*树脂复合篦子. | 规格：600*400mm；厚度：40mm | 块 | 60 | 0 | 0 | 60 | 34.239 | 2054.34 |  | 2321.4 | 中建电子商务有限责任公司
2023-03-20 | 955 | 23782477.0 | 1.07060199e+18 | *塑料制品*树脂复合篦子. | 规格：500*300mm；厚度：40mm | 块 | 60 | 0 | 0 | 60 | 25 | 1500 |  | 1695 | 中建电子商务有限责任公司
2023-03-20 | 956 | 23782477.0 | 1.07060103e+18 | *塑料制品*PVC透明软管 | 内径：25mm | M | 200 | 0 | 0 | 200 | 3.5044 | 700.88 |  | 792 | 中建电子商务有限责任公司
2023-03-20 | 957 | 23782477.0 | 1.09013304e+18 | *喷枪*背负式喷雾器 | 类型：电动；容量：20L | 个 | 1 | 0 | 0 | 1 | 175.5 | 175.5 |  | 198.32 | 中建电子商务有限责任公司
2023-03-20 | 958 | 23782477.0 | 1.08041102e+18 | *金属制品*普通钢丝绳. | 股数：6股；根数：19根；总直径：9.3mm | M | 140 | 0 | 0 | 140 | 3.9911 | 558.76 |  | 631.4 | 中建电子商务有限责任公司
2023-03-20 | 959 | 23782477.0 | 1.09025302e+18 | *公共安全设备*ABC干粉灭火器. | 规格：4KG；移动方式：手提式 | 个 | 116 | 0 | 0 | 116 | 51 | 5916 |  | 6685.08 | 中建电子商务有限责任公司
2023-03-20 | 960 | 23782477.0 | 1.04010105e+18 | *纺织产品*彩条布 | 材质：聚丙料；克重：80g/m2；类别：双膜 | m2 | 1520 | 0 | 0 | 1520 | 1.2478 | 1896.64 |  | 2143.2 | 中建电子商务有限责任公司
2023-03-20 | 961 | 23782477.0 | 1.04011101e+18 | *纺织产品*一次性警戒带. | 宽度：6cm；长度：100m；颜色：红白 | 卷 | 100 | 0 | 0 | 100 | 6.3982 | 639.82 |  | 723 | 中建电子商务有限责任公司
2023-03-20 | 962 | 23782477.0 | 1.09025306e+18 | *公共安全设备*铁质灭火器箱. | 规格：4KG*2只 | 个 | 20 | 0 | 0 | 20 | 29.4865 | 589.73 |  | 666.4 | 中建电子商务有限责任公司
2023-03-20 | 963 | 23782477.0 | 1.08041102e+18 | *金属制品*不锈钢钢丝绳卡头 | 直径：9.7mm；规格：M8 | 个 | 72 | 0 | 0 | 72 | 2.2478 | 161.84 |  | 182.88 | 中建电子商务有限责任公司
2023-03-20 | 964 | 23782477.0 | 1.09060405e+18 | *绘图测量仪器*塑壳钢卷尺. | 长度：5m；尺带宽度：19mm | 把 | 24 | 0 | 0 | 24 | 10 | 240 |  | 271.2 | 中建电子商务有限责任公司
2023-03-20 | 965 | 23782477.0 | 1.08041401e+18 | *金属制品*卸扣 | 类别：弓形；额定载荷：8.5T | 个 | 16 | 0 | 0 | 16 | 29.2919 | 468.67 |  | 529.6 | 中建电子商务有限责任公司
2023-03-20 | 966 | 23782477.0 | 1.07060103e+18 | *塑料制品*HDPE双壁波纹管. | 环刚度：SN8；规格：DN300 | M | 114 | 0 | 0 | 114 | 49.2212 | 5611.22 |  | 6340.68 | 中建电子商务有限责任公司
2023-03-20 | 967 | 23782477.0 | 1.09032701e+18 | *交通运输设备*反光膜. | 颜色：黄黑；宽度：10cm；长度：16m | 卷 | 5 | 0 | 0 | 5 | 14.416 | 72.08 |  | 81.45 | 中建电子商务有限责任公司
2023-03-20 | 968 | 23782477.0 | 1.07060103e+18 | *塑料制品*排水用PVC-U管. | 规格：200mm；壁厚：4.9mm | M | 20 | 0 | 0 | 20 | 68.4515 | 1369.03 |  | 1547 | 中建电子商务有限责任公司
2023-03-20 | 969 | 23782477.0 | 1.07060104e+18 | *塑料制品*PVC-U排水90°弯头. | 规格：200mm | 个 | 5 | 0 | 0 | 5 | 44.982 | 224.91 |  | 254.15 | 中建电子商务有限责任公司
2023-03-20 | 970 | 23782477.0 | 1.07060104e+18 | *塑料制品*PVC-U排水等径直接. | 规格：200mm | 个 | 2 | 0 | 0 | 2 | 20.505 | 41.01 |  | 46.34 | 中建电子商务有限责任公司
2023-03-20 | 971 | 23782477.0 | 1.07060104e+18 | *塑料制品*PVC-U排水顺水三通. | 规格：200mm | 个 | 2 | 0 | 0 | 2 | 57.55 | 115.1 |  | 130.06 | 中建电子商务有限责任公司
2023-03-20 | 972 | 23782477.0 | 1.08020799e+18 | *黑色金属冶炼压延品*方钢管. | 尺寸：30*30mm；厚度：2mm；材质：Q235B | M | 300 | 0 | 0 | 300 | 9.9823 | 2994.69 |  | 3384 | 中建电子商务有限责任公司
2023-03-20 | 973 | 23782477.0 | 1.08020799e+18 | *黑色金属冶炼压延品*方钢管. | 尺寸：40*40mm；厚度：3mm；材质：Q235B | M | 300 | 0 | 0 | 300 | 20.0531 | 6015.93 |  | 6798 | 中建电子商务有限责任公司
2023-03-20 | 974 | 23782477.0 | 1.07060103e+18 | *塑料制品*PVC穿线管 | 直径：DN25；长度：2m | M | 120 | 0 | 0 | 120 | 4.8761 | 585.13 |  | 661.2 | 中建电子商务有限责任公司
2023-03-20 | 975 | 23782477.0 | 1.07060103e+18 | *塑料制品*HDPE双壁波纹管. | 环刚度：SN8；规格：DN200 | M | 54 | 0 | 0 | 54 | 26.2743 | 1418.81 |  | 1603.26 | 中建电子商务有限责任公司
2023-03-20 | 976 | 23782477.0 | 1.08041401e+18 | *金属制品*膨胀螺栓. | 公称直径：M8；公称长度：60mm | 个 | 3600 | 0 | 0 | 3600 | 0.45133 | 1624.78 |  | 1836 | 中建电子商务有限责任公司
2023-03-20 | 977 | 23782477.0 | 1.08041401e+18 | *金属制品*膨胀螺栓. | 公称直径：M8；公称长度：100mm | 个 | 1000 | 0 | 0 | 1000 | 0.68142 | 681.42 |  | 770 | 中建电子商务有限责任公司
2023-03-20 | 978 | 23782477.0 | 1.08020799e+18 | *黑色金属冶炼压延品*彩钢瓦. | 厚度：0.4mm；宽度：900mm；长度：3000mm | m2 | 112 | 0 | 0 | 112 | 24.2566 | 2716.74 |  | 3069.92 | 中建电子商务有限责任公司
2023-03-20 | 979 | 23782477.0 | 1.080416e+18 | *金属制品*304不锈钢挂锁. | 类型：短梁；锁宽：30mm | 把 | 30 | 0 | 0 | 30 | 7.5043 | 225.13 |  | 254.4 | 中建电子商务有限责任公司
2023-03-20 | 980 | 23782477.0 | 1.07060103e+18 | *塑料制品*PVC-U给水管 | 公称压力：1.25Mpa；公称直径：De50 | M | 200 | 0 | 0 | 200 | 10.9646 | 2192.92 |  | 2478 | 中建电子商务有限责任公司
2023-03-20 | 981 | 23782477.0 | 1.08040412e+18 | *金属制品*玻璃胶枪. | 类型：软支专用；规格：16寸 | 支 | 12 | 0 | 0 | 12 | 16.7967 | 201.56 |  | 227.76 | 中建电子商务有限责任公司
2023-03-20 | 982 | 23782477.0 | 1.080499e+18 | *金属制品*衬塑玛钢内丝等径直接. | 规格：DN50 | 个 | 70 | 0 | 0 | 70 | 9.5221 | 666.55 |  | 753.2 | 中建电子商务有限责任公司
2023-03-20 | 983 | 23782477.0 | 1.080499e+18 | *金属制品*衬塑玛钢内丝异径直接. | 规格：DN65*50 | 个 | 2 | 0 | 0 | 2 | 15.32 | 30.64 |  | 34.62 | 中建电子商务有限责任公司
2023-03-20 | 984 | 23782477.0 | 1.09013202e+18 | *风动电动工具*充电式电动扳手 | 功率：900W；空载转速：1700r/min | 台 | 1 | 0 | 0 | 1 | 1017.7 | 1017.7 |  | 1150 | 中建电子商务有限责任公司
2023-03-20 | 985 | 23782477.0 | 1.09040703e+18 | *配电控制设备*OT开口铜鼻子. | 规格：200A | 个 | 200 | 0 | 0 | 200 | 1.4513 | 290.27 |  | 328 | 中建电子商务有限责任公司
2023-03-20 | 986 | 23782477.0 | 1.09040703e+18 | *配电控制设备*OT开口铜鼻子. | 规格：150A | 个 | 200 | 0 | 0 | 200 | 1.1239 | 224.78 |  | 254 | 中建电子商务有限责任公司
2023-03-20 | 987 | 23782477.0 | 1.07060111e+18 | *塑料制品*PVC阻燃线槽 | 宽度：60mm；高度：22mm | M | 160 | 0 | 0 | 160 | 4.3805 | 700.88 |  | 792 | 中建电子商务有限责任公司
2023-03-20 | 988 | 23782477.0 | 1.07060106e+18 | *塑料制品*尼龙扎带. | 宽：5mm；长：350mm；数量：250条/包 | 包 | 10 | 0 | 0 | 10 | 20.097 | 200.97 |  | 227.1 | 中建电子商务有限责任公司
2023-03-20 | 989 | 23782477.0 | 1.07060103e+18 | *塑料制品*HDPE双壁波纹管. | 环刚度：SN8；规格：DN300 | M | 60 | 0 | 0 | 60 | 49.2212 | 2953.27 |  | 3337.2 | 中建电子商务有限责任公司
2023-03-20 | 990 | 23782477.0 | 1.070502e+18 | *橡胶制品*生料带 | 宽度：2.0cm；长度：20m/卷 | 卷 | 50 | 0 | 0 | 50 | 1.3008 | 65.04 |  | 73.5 | 中建电子商务有限责任公司
2023-03-20 | 991 | 23782477.0 | 1.08041401e+18 | *金属制品*膨胀螺栓. | 公称直径：M10；公称长度：80mm | 个 | 200 | 0 | 0 | 200 | 0.60175 | 120.35 |  | 136 | 中建电子商务有限责任公司
2023-03-20 | 992 | 23782477.0 | 1.04011307e+18 | *纺织产品*帆布手套. | 类型：白甲布24线 | 双 | 40 | 0 | 0 | 40 | 2.8495 | 113.98 |  | 128.8 | 中建电子商务有限责任公司
2023-03-20 | 993 | 23782477.0 | 1.08020799e+18 | *黑色金属冶炼压延品*热镀锌钢管. | 公称直径：DN20；壁厚：2.75mm | M | 60 | 0 | 0 | 60 | 11.0973 | 665.84 |  | 752.4 | 中建电子商务有限责任公司
2023-03-20 | 994 | 23782477.0 | 1.07060104e+18 | *塑料制品*PVC-U给水45°弯头 | 规格：75mm | 个 | 2 | 0 | 0 | 2 | 7.095 | 14.19 |  | 16.04 | 中建电子商务有限责任公司
2023-03-20 | 995 | 23782477.0 | 1.07060104e+18 | *塑料制品*PVC-U给水等径直接 | 规格：50mm | 个 | 100 | 0 | 0 | 100 | 2.0619 | 206.19 |  | 233 | 中建电子商务有限责任公司
2023-03-20 | 996 | 23782477.0 | 1.080499e+18 | *金属制品*镀锌玛钢90°弯头. | 规格：DN50 | 个 | 30 | 0 | 0 | 30 | 7.5043 | 225.13 |  | 254.4 | 中建电子商务有限责任公司
2023-03-20 | 997 | 23782477.0 | 1.08020703e+18 | *黑色金属冶炼压延品*镀锌玛钢等径三通. | 规格：DN50 | 个 | 10 | 0 | 0 | 10 | 11.504 | 115.04 |  | 130 | 中建电子商务有限责任公司
2023-03-20 | 998 | 23782477.0 | 1.09011901e+18 | *阀门龙头*镀锌玛钢内丝管帽. | 规格：DN50 | 个 | 10 | 0 | 0 | 10 | 5.549 | 55.49 |  | 62.7 | 中建电子商务有限责任公司
2023-03-20 | 999 | 23782477.0 | 1.08041102e+18 | *黑色金属冶炼压延品*镀锌玛钢内丝活接头. | 规格：DN50 | 个 | 10 | 0 | 0 | 10 | 18 | 180 |  | 203.4 | 中建电子商务有限责任公司
2023-03-20 | 1000 | 23782477.0 | 1.08020799e+18 | *黑色金属冶炼压延品*镀锌玛钢异径三通. | 规格：DN50*25 | 个 | 120 | 0 | 0 | 120 | 8.5487 | 1025.84 |  | 1159.2 | 中建电子商务有限责任公司
2023-03-20 | 1001 | 23782477.0 | 1.09011901e+18 | *阀门龙头*全铜PPR双活接球阀 | 规格：20mm | 个 | 120 | 0 | 0 | 120 | 20.5487 | 2465.84 |  | 2786.4 | 中建电子商务有限责任公司
2023-03-20 | 1002 | 23782477.0 | 1.09060304e+18 | *电工仪器仪表*接地摇表 | 测试范围：0-100Ω | 个 | 1 | 0 | 0 | 1 | 180.2 | 180.2 |  | 203.63 | 中建电子商务有限责任公司
2023-03-20 | 1003 | 23782477.0 | 1.070599e+18 | *橡胶制品*绝缘胶垫 | 厚：3mm；耐压值：5KV | 平方米 | 15 | 0 | 0 | 15 | 35 | 525 |  | 593.25 | 中建电子商务有限责任公司
2023-03-20 | 1004 | 23782477.0 | 1.09042401e+18 | *照明装置*双头应急照明灯. | 功率：5W | 个 | 1 | 0 | 0 | 1 | 26 | 26 |  | 29.38 | 中建电子商务有限责任公司
2023-03-20 | 1005 | 23782477.0 | 1.07060104e+18 | *塑料制品*ABS水箱接头 | 口径：DN100 | 个 | 1 | 0 | 0 | 1 | 28.15 | 28.15 |  | 31.81 | 中建电子商务有限责任公司
2023-03-20 | 1006 | 23782477.0 | 1.04020403e+18 | *鞋*绝缘鞋 | 规格：25KV；码数：41 | 双 | 1 | 0 | 0 | 1 | 97 | 97 |  | 109.61 | 中建电子商务有限责任公司
2023-03-20 | 1007 | 23782477.0 | 1.09025305e+18 | *金属制品*消防锹. | 长度：1m | 把 | 1 | 0 | 0 | 1 | 15.56 | 15.56 |  | 17.58 | 中建电子商务有限责任公司
2023-03-20 | 1008 | 23782477.0 | 1.07060104e+18 | *塑料制品*PVC-U给水外丝直接 | 规格：63mm*2" | 个 | 1 | 0 | 0 | 1 | 5 | 5 |  | 5.65 | 中建电子商务有限责任公司
2023-03-20 | 1009 | 23782477.0 | 1.09041601e+18 | *家用通风电器具*百叶窗式换气扇 | 型号：APB-30A；尺寸：12寸 | 台 | 2 | 0 | 0 | 2 | 110.055 | 220.11 |  | 248.72 | 中建电子商务有限责任公司
2023-03-20 | 1010 | 23782477.0 | 1.07060109e+18 | *塑料制品*塑料水塔. | 容量：5000L；类型：立式 | 个 | 1 | 0 | 0 | 1 | 2180.5 | 2180.5 |  | 2463.97 | 中建电子商务有限责任公司
2023-03-20 | 1011 | 23782477.0 | 1.06051299e+18 | *日用杂品*滚筒刷. | 规格：9寸 | 把 | 20 | 0 | 0 | 20 | 6.5045 | 130.09 |  | 147 | 中建电子商务有限责任公司
2023-03-20 | 1012 | 23782477.0 | 1.06051202e+18 | *日用杂品*油漆刷 | 规格：8寸 | 把 | 20 | 0 | 0 | 20 | 4.7435 | 94.87 |  | 107.2 | 中建电子商务有限责任公司
2023-03-20 | 1013 | 23782477.0 | 1.08040301e+18 | *金属制品*射钉. | 规格：37mm | 百个 | 10 | 0 | 0 | 10 | 4 | 40 |  | 45.2 | 中建电子商务有限责任公司
2023-03-20 | 1014 | 23782477.0 | 1.09011901e+18 | *阀门龙头*PVC球阀 | 规格：De20；连接方式：插口 | 个 | 50 | 0 | 0 | 50 | 3.3628 | 168.14 |  | 190 | 中建电子商务有限责任公司
2023-03-20 | 1015 | 23782477.0 | 1.080416e+18 | *金属制品*密码锁 | 锁宽：32mm；操作方式：3位密码开锁 | 把 | 6 | 0 | 0 | 6 | 12.5667 | 75.4 |  | 85.2 | 中建电子商务有限责任公司
2023-03-20 | 1016 | 23782477.0 | 1.09040703e+18 | *配电控制设备*PVC接线盒 | 性能：阻燃；形状：四方形；型号：86*86mm | 个 | 50 | 0 | 0 | 50 | 1.3894 | 69.47 |  | 78.5 | 中建电子商务有限责任公司
2023-03-20 | 1017 | 23782477.0 | 1.09040704e+18 | *配电控制设备*多媒体信息箱 | 长度：400mm；宽度：300mm；厚度：120mm | 套 | 5 | 0 | 0 | 5 | 54 | 270 |  | 305.1 | 中建电子商务有限责任公司
2023-03-20 | 1018 | 23782477.0 | 1.070599e+18 | *橡胶制品*绝缘胶布 | 长：20m；颜色：双色 | 卷 | 100 | 0 | 0 | 100 | 2.3009 | 230.09 |  | 260 | 中建电子商务有限责任公司
2023-03-20 | 1019 | 23782477.0 | 1.070599e+18 | *橡胶制品*绝缘胶布 | 长：20m；颜色：黑色 | 卷 | 500 | 0 | 0 | 500 | 2 | 1000 |  | 1130 | 中建电子商务有限责任公司
2023-03-20 | 1020 | 23782477.0 | 1.070599e+18 | *橡胶制品*绝缘胶垫 | 厚：3mm；耐压值：5KV | 平方米 | 15 | 0 | 0 | 15 | 35 | 525 |  | 593.25 | 中建电子商务有限责任公司
2023-03-20 | 1021 | 23782477.0 | 1.09040703e+18 | *配电控制设备*闭口铝接线鼻子 | 类型：闭口；规格：50mm2 | 个 | 50 | 0 | 0 | 50 | 1.354 | 67.7 |  | 76.5 | 中建电子商务有限责任公司
2023-03-20 | 1022 | 23782477.0 | 1.09040703e+18 | *配电控制设备*闭口铝接线鼻子 | 类型：闭口；规格：35mm2 | 个 | 100 | 0 | 0 | 100 | 0.9823 | 98.23 |  | 111 | 中建电子商务有限责任公司
2023-03-20 | 1023 | 23782477.0 | 1.09040703e+18 | *配电控制设备*闭口铝接线鼻子 | 类型：闭口；规格：25mm2 | 个 | 50 | 0 | 0 | 50 | 0.7964 | 39.82 |  | 45 | 中建电子商务有限责任公司
2023-03-20 | 1024 | 23782477.0 | 1.09040703e+18 | *配电控制设备*闭口铝接线鼻子 | 类型：闭口；规格：185mm2 | 个 | 50 | 0 | 0 | 50 | 4.5044 | 225.22 |  | 254.5 | 中建电子商务有限责任公司
2023-03-20 | 1025 | 23782477.0 | 1.09040703e+18 | *配电控制设备*七孔插座. | 电压：250V；电流：16A；类型：暗装 | 个 | 5 | 0 | 0 | 5 | 8.204 | 41.02 |  | 46.35 | 中建电子商务有限责任公司
2023-03-20 | 1026 | 23782477.0 | 1.09040703e+18 | *配电控制设备*三极插头 | 电流：16A；电压：250V | 个 | 10 | 0 | 0 | 10 | 4.752 | 47.52 |  | 53.7 | 中建电子商务有限责任公司
2023-03-20 | 1027 | 23782477.0 | 1.08041401e+18 | *金属制品*六角法兰面自攻自钻螺钉. | 螺纹规格：5.5mm；公称长度：80mm | 百个 | 10 | 0 | 0 | 10 | 15.124 | 151.24 |  | 170.9 | 中建电子商务有限责任公司
2023-03-20 | 1028 | 23782477.0 | 1.07060104e+18 | *塑料制品*PVC-U给水内丝直接 | 规格：50mm*1-1/2" | 个 | 2 | 0 | 0 | 2 | 3.505 | 7.01 |  | 7.92 | 中建电子商务有限责任公司
2023-03-20 | 1029 | 23782477.0 | 1.080417e+18 | *金属制品*手动铆钉枪 | 样式：双把；规格：13寸 | 把 | 1 | 0 | 0 | 1 | 26.25 | 26.25 |  | 29.66 | 中建电子商务有限责任公司
2023-03-20 | 1030 | 23782477.0 | 1.08040301e+18 | *金属制品*直柄麻花钻头. | 材质：M35不锈钢；直径：6mm；总长：93mm | 支 | 10 | 0 | 0 | 10 | 5 | 50 |  | 56.5 | 中建电子商务有限责任公司
2023-03-20 | 1031 | 23782477.0 | 1.09042401e+18 | *照明装置*LED投光灯. | 功率：100W | 个 | 10 | 0 | 0 | 10 | 97.504 | 975.04 |  | 1101.8 | 中建电子商务有限责任公司
2023-03-20 | 1032 | 23782477.0 | 1.08041102e+18 | *金属制品*带编头钢丝绳. | 编头长度：40cm；钢丝绳长度：8m | 根 | 16 | 0 | 0 | 16 | 147.7875 | 2364.6 |  | 2672 | 中建电子商务有限责任公司
2023-03-20 | 1033 | 23782477.0 | 1.08012801e+18 | *非金属矿物制品*角磨片 | 外径：4寸；厚度：6mm；内径：16mm | 片 | 50 | 0 | 0 | 50 | 2.1238 | 106.19 |  | 120 | 中建电子商务有限责任公司
2023-03-20 | 1034 | 23782477.0 | 1.080499e+18 | *金属制品*不锈钢锁扣插销. | 规格：18寸 | 付 | 10 | 0 | 0 | 10 | 16.814 | 168.14 |  | 190 | 中建电子商务有限责任公司
2023-03-20 | 1035 | 23782477.0 | 1.07060103e+18 | *塑料制品*PVC穿线管 | 直径：DN25；长度：2m | M | 200 | 0 | 0 | 200 | 4.8761 | 975.22 |  | 1102 | 中建电子商务有限责任公司
2023-03-20 | 1036 | 23782477.0 | 1.09042401e+18 | *照明装置*灯口 | 类别：螺口瓷灯座 | 个 | 10 | 0 | 0 | 10 | 2.301 | 23.01 |  | 26 | 中建电子商务有限责任公司
2023-03-20 | 1037 | 23782477.0 | 1.08041405e+18 | *金属制品*木工铁钉. | 长度：50mm | KG | 15 | 0 | 0 | 15 | 9.7967 | 146.95 |  | 166.05 | 中建电子商务有限责任公司
2023-03-20 | 1038 | 23782477.0 | 1.09062001e+18 | *眼镜类产品*电焊眼镜 | 型号：均码 | 付 | 20 | 0 | 0 | 20 | 3.7965 | 75.93 |  | 85.8 | 中建电子商务有限责任公司
2023-03-20 | 1039 | 23782477.0 | 1.08041102e+18 | *金属制品*镀锌铁丝. | 直径：14#（2.03mm） | KG | 30 | 0 | 0 | 30 | 7.5043 | 225.13 |  | 254.4 | 中建电子商务有限责任公司
2023-03-20 | 1040 | 23782477.0 | 1.07060104e+18 | *塑料制品*PVC-U给水等径直接 | 规格：40mm | 个 | 20 | 0 | 0 | 20 | 1.239 | 24.78 |  | 28 | 中建电子商务有限责任公司
2023-03-20 | 1041 | 23782477.0 | 1.07060104e+18 | *塑料制品*PVC-U给水外丝直接 | 规格：63mm*2" | 个 | 2 | 0 | 0 | 2 | 5 | 10 |  | 11.3 | 中建电子商务有限责任公司
2023-03-20 | 1042 | 23782477.0 | 1.07060103e+18 | *塑料制品*给水用PVC-U管 | 公称压力：1.6MPa；规格：40mm | M | 40 | 0 | 0 | 40 | 7.0265 | 281.06 |  | 317.6 | 中建电子商务有限责任公司
2023-03-20 | 1043 | 23782477.0 | 1.080499e+18 | *金属制品*普通合页. | 材质：不锈钢304；规格：4寸；厚度：3mm | 付 | 20 | 0 | 0 | 20 | 6.301 | 126.02 |  | 142.4 | 中建电子商务有限责任公司
2023-03-20 | 1044 | 23782477.0 | 1.07060103e+18 | *塑料制品*PVC-U给水管 | 公称压力：1.25Mpa；公称直径：De50 | M | 200 | 0 | 0 | 200 | 10.9646 | 2192.92 |  | 2478 | 中建电子商务有限责任公司
2023-03-20 | 1045 | 23782477.0 | 1.07060104e+18 | *塑料制品*PVC给水弯头 | 规格：DN50；弯头度数：90° | 个 | 20 | 0 | 0 | 20 | 4.248 | 84.96 |  | 96 | 中建电子商务有限责任公司
2023-03-20 | 1046 | 23782477.0 | 1.09042401e+18 | *照明装置*LED灯带插头 | 型号：双针通用；电源电压：220V | 个 | 30 | 0 | 0 | 30 | 6.7257 | 201.77 |  | 228 | 中建电子商务有限责任公司
2023-03-20 | 1047 | 23782477.0 | 1.07060103e+18 | *塑料制品*PVC-U给水管 | 公称压力：2.5Mpa；公称直径：De32 | M | 200 | 0 | 0 | 200 | 6.0973 | 1219.47 |  | 1378 | 中建电子商务有限责任公司
2023-03-20 | 1048 | 23782477.0 | 1.07060104e+18 | *塑料制品*PVC给水异径套 | 规格：DN75*50；类型：同心异径套 | 个 | 5 | 0 | 0 | 5 | 6.08 | 30.4 |  | 34.35 | 中建电子商务有限责任公司
2023-03-20 | 1049 | 23782477.0 | 1.09042401e+18 | *照明装置*LED灯带. | 宽度：10mm；光源：白光；功率：16W | M | 530 | 0 | 0 | 530 | 8.5664 | 4540.18 |  | 5130.4 | 中建电子商务有限责任公司
2023-03-20 | 1050 | 23782477.0 | 1.07060104e+18 | *塑料制品*PVC-U给水等径直接 | 规格：75mm | 个 | 80 | 0 | 0 | 80 | 5 | 400 |  | 452 | 中建电子商务有限责任公司
2023-03-20 | 1051 | 23782477.0 | 1.07060104e+18 | *塑料制品*PVC-U给水等径直接 | 规格：50mm | 个 | 60 | 0 | 0 | 60 | 2.062 | 123.72 |  | 139.8 | 中建电子商务有限责任公司
2023-03-20 | 1052 | 23782477.0 | 1.07060104e+18 | *塑料制品*PVC-U给水等径直接 | 规格：32mm | 个 | 30 | 0 | 0 | 30 | 0.75233 | 22.57 |  | 25.5 | 中建电子商务有限责任公司
2023-03-20 | 1053 | 23782477.0 | 1.07060104e+18 | *塑料制品*PVC-U给水同心异径直接 | 规格：50*40mm | 个 | 3 | 0 | 0 | 3 | 3 | 9 |  | 10.17 | 中建电子商务有限责任公司
2023-03-20 | 1054 | 23782477.0 | 1.09011901e+18 | *金属制品*不锈钢浮球阀 | 公称直径：DN50 | 个 | 2 | 0 | 0 | 2 | 114.665 | 229.33 |  | 259.14 | 中建电子商务有限责任公司
2023-03-20 | 1055 | 23782477.0 | 1.07060103e+18 | *塑料制品*给水用PVC-U管 | 公称压力：1.6MPa；规格：75mm | M | 300 | 0 | 0 | 300 | 24.1681 | 7250.44 |  | 8193 | 中建电子商务有限责任公司
2023-03-20 | 1056 | 23782477.0 | 1.09011901e+18 | *阀门龙头*黄铜立式止回阀 | 产品型号：H12X-16T；规格：DN50 | 个 | 1 | 0 | 0 | 1 | 67.9 | 67.9 |  | 76.73 | 中建电子商务有限责任公司
2023-03-23 | 1057 | 23782480.0 | 1.07060104e+18 | *塑料制品*简易伸缩节ⅡPVC-U排水配件白色（新型排水排污管道系列) | dn110 | 个 | 500 | 0 | 0 | 500 | 6.0053 | 3002.65 |  | 3393 | 中国建筑第五工程局有限公司
2023-03-23 | 1058 | 23782480.0 | 1.07060104e+18 | *塑料制品*大小头PVC-U排水配件白色（新型排水排污管道系列) | dn75×50 | 个 | 720 | 0 | 0 | 720 | 1.1867 | 854.44 |  | 965.52 | 中国建筑第五工程局有限公司
2023-03-23 | 1059 | 23782480.0 | 1.07060104e+18 | *塑料制品*异径套PVC-U排水配件白色（新型排水排污管道系列) | dn110×75 | 个 | 170 | 0 | 0 | 170 | 4.7946 | 815.09 |  | 921.05 | 中国建筑第五工程局有限公司
2023-03-23 | 1060 | 23782478.0 | 1.09040999e+18 | *电线电缆*电线电缆 | 3*25+2*16 | 米 | 200 | 0 | 0 | 200 | 8.2832 | 1656.64 |  | 1872 | 中国建筑第五工程局有限公司
2023-03-23 | 1061 | 23782478.0 | 1.09040999e+18 | *电线电缆*电线电缆 | 4*6+1*4 | 米 | 175 | 0 | 0 | 175 | 11.3097 | 1979.2 |  | 2236.5 | 中国建筑第五工程局有限公司
2023-03-23 | 1062 | 23782478.0 | 1.09040999e+18 | *电线电缆*电线电缆 | 3*6+1*4 | 扎 | 1 | 0 | 0 | 1 | 725.58 | 725.58 |  | 819.9 | 中国建筑第五工程局有限公司
2023-03-23 | 1063 | 23782478.0 | 1.09040999e+18 | *电线电缆*电缆 | ZC-YJV2*4 | 米 | 245 | 0 | 0 | 245 | 5.6549 | 1385.44 |  | 1565.55 | 中国建筑第五工程局有限公司
2023-03-23 | 1064 | 23782478.0 | 1.09040999e+18 | *电线电缆*电线 | ZC-BVR6 | 扎 | 1 | 0 | 0 | 1 | 373.54 | 373.54 |  | 422.1 | 中国建筑第五工程局有限公司
2023-03-23 | 1065 | 23782478.0 | 1.09040999e+18 | *电线电缆*电线 | ZC-BVR4 | 扎 | 59 | 0 | 0 | 59 | 251.4425 | 14835.11 |  | 16763.67 | 中国建筑第五工程局有限公司
2023-03-23 | 1066 | 23782478.0 | 1.09040999e+18 | *电线电缆*电线 | ZC-BVR2.5 | 扎 | 10 | 0 | 0 | 10 | 154.999 | 1549.99 |  | 1751.49 | 中国建筑第五工程局有限公司
2023-03-23 | 1067 | 23782478.0 | 1.09040999e+18 | *电线电缆*电线 | ZC-BVR1.5 | 扎 | 20 | 0 | 0 | 20 | 96.292 | 1925.84 |  | 2176.2 | 中国建筑第五工程局有限公司
2023-03-23 | 1068 | 23782478.0 | 1.09040999e+18 | *电线电缆*电缆 | 3*4 | 米 | 300 | 0 | 0 | 300 | 3.7434 | 1123.01 |  | 1269 | 中国建筑第五工程局有限公司
2023-03-23 | 1069 | 23782478.0 | 1.09040999e+18 | *电线电缆*电缆 | 5*4 | 米 | 300 | 0 | 0 | 300 | 9.5575 | 2867.26 |  | 3240 | 中国建筑第五工程局有限公司
2023-03-23 | 1070 | 23782478.0 | 1.09040999e+18 | *电线电缆*电缆 | 4*2.5 | 米 | 455 | 0 | 0 | 455 | 4.7867 | 2177.94 |  | 2461.07 | 中国建筑第五工程局有限公司
2023-03-23 | 1071 | 23782482.0 | 1.09040703e+18 | *配电控制设备*安全滑触线 | HDJ-FU-4-10/50 | 米 | 3 | 0 | 0 | 3 | 66.9033 | 200.71 |  | 226.8 | 中国建筑第五工程局有限公司
2023-03-23 | 1072 | 23782482.0 | 1.08041301e+18 | *金属制品*钢丝网 | 0.5*15*15mm | ㎡ | 60 | 0 | 0 | 60 | 8.0642 | 483.85 |  | 546.75 | 中国建筑第五工程局有限公司
2023-03-23 | 1073 | 23782482.0 | 1.08041301e+18 | *黑色金属冶炼压延品*钢板网 | 0.5*5mm 1.2*3.5m | 张 | 296 | 0 | 0 | 296 | 49.4304 | 14631.41 |  | 16533.49 | 中国建筑第五工程局有限公司
2023-03-23 | 1074 | 23782482.0 | 1.080499e+18 | *黑色金属冶炼压延品*镀锌钢格栅 | 303 孔30*100 | 件 | 25 | 0 | 0 | 25 | 272.5664 | 6814.16 |  | 7700 | 中国建筑第五工程局有限公司
2023-03-23 | 1075 | 23782482.0 | 1.080499e+18 | *黑色金属冶炼压延品*镀锌钢格栅 | 503 300*450 | 件 | 120 | 0 | 0 | 120 | 46.9911 | 5638.94 |  | 6372 | 中国建筑第五工程局有限公司
2023-03-23 | 1076 | 23782482.0 | 1.07060103e+18 | *塑料制品*塑料管 | ∮100 | 件 | 2 | 0 | 0 | 2 | 442.83 | 885.66 |  | 1000.8 | 中国建筑第五工程局有限公司
2023-03-23 | 1077 | 23782482.0 | 1.07060104e+18 | *塑料制品*90°异径三通(PVC-U给水配件)白色（新型给水管道系列） | dn63X25 | 个 | 124 | 0 | 0 | 124 | 4.0301 | 499.73 |  | 564.7 | 中国建筑第五工程局有限公司
2023-03-23 | 1078 | 23782482.0 | 1.07060104e+18 | *塑料制品*法兰(PVC-U给水配件)1.0MPa白色（新型给水管道系列） | dn63 | 个 | 31 | 0 | 0 | 31 | 12.3532 | 382.95 |  | 432.73 | 中国建筑第五工程局有限公司
2023-03-23 | 1079 | 23782482.0 | 1.07060104e+18 | *塑料制品*铜内丝异径三通(PVC-U给水配件)白色（新型给水管道系列） | dn25XRC1/2＂ | 个 | 246 | 0 | 0 | 246 | 2.254 | 554.48 |  | 626.56 | 中国建筑第五工程局有限公司
2023-03-27 | 1080 | 23782483.0 | 1.08020799e+18 | *黑色金属冶炼压延品*止水钢板 | 300*3.0（折边30） | 米 | 300 | 0 | 0 | 300 | 32.72 | 9816 |  | 11092.08 | 中国建筑第五工程局有限公司
2023-03-27 | 1081 | 23782484.0 | 1.09040999e+18 | *电线电缆*铜芯聚氯乙烯绝缘电线 (BV) | 2.5 | 米 | 100 | 0 | 0 | 100 | 34.08 | 3408 |  | 3851.04 | 中国建筑第五工程局有限公司
2023-03-27 | 1082 | 23782484.0 | 1.09040999e+18 | *电线电缆*铜芯聚氯乙烯绝缘电线 (BV) | 2.5 | 米 | 1200 | 0 | 0 | 1200 | 1.89 | 2268 |  | 2562.84 | 中国建筑第五工程局有限公司
2023-03-27 | 1083 | 23782484.0 | 1.09040999e+18 | *电线电缆*重型橡套软电缆(YC) | 3*2.5 | 米 | 300 | 0 | 0 | 300 | 4.75 | 1425 |  | 1610.25 | 中国建筑第五工程局有限公司
2023-03-27 | 1084 | 23782484.0 | 1.09040999e+18 | *电线电缆*重型橡套软电缆(YC) | 3*2.5+2*1.5 | 米 | 200 | 0 | 0 | 200 | 10.28 | 2056 |  | 2323.28 | 中国建筑第五工程局有限公司
2023-03-27 | 1085 | 23782484.0 | 1.09040999e+18 | *电线电缆*铜芯聚氯乙烯绝缘电线 (BV) | 4 | 米 | 400 | 0 | 0 | 400 | 2.95 | 1180 |  | 1333.4 | 中国建筑第五工程局有限公司
2023-03-27 | 1086 | 23782484.0 | 1.09040999e+18 | *电线电缆*铜芯聚氯乙烯绝缘电线 (BV) | 6 | 米 | 200 | 0 | 0 | 200 | 4.29 | 858 |  | 969.54 | 中国建筑第五工程局有限公司
2023-03-27 | 1087 | 23782484.0 | 1.09040999e+18 | *电线电缆*铜芯聚氯乙烯绝缘电线 (BV) | 1.5 | 米 | 200 | 0 | 0 | 200 | 1.12 | 224 |  | 253.12 | 中国建筑第五工程局有限公司
2023-03-27 | 1088 | 23782484.0 | 1.09040904e+18 | *电线电缆*铝芯带铠交联申缆 | YJLV22-3*240+2*120 | 米 | 145 | 0 | 0 | 145 | 88.53 | 12836.85 |  | 14505.64 | 中国建筑第五工程局有限公司
2023-03-27 | 1089 | 23782484.0 | 1.09040999e+18 | *电线电缆*铜芯聚氯乙烯绝缘电线 (BV) | 16 | 米 | 400 | 0 | 0 | 400 | 11.33 | 4532 |  | 5121.16 | 中国建筑第五工程局有限公司
2023-03-27 | 1090 | 23782484.0 | 1.09040999e+18 | *电线电缆*铜芯聚氯乙烯绝缘电线 (BV) | 2.5 | 米 | 7000 | 0 | 0 | 7000 | 1.91 | 13370 |  | 15108.1 | 中国建筑第五工程局有限公司
2023-03-27 | 1091 | 23782484.0 | 1.09040999e+18 | *电线电缆*铜芯聚氯乙烯绝缘电线 (BV) | 1.5 | 米 | 2000 | 0 | 0 | 2000 | 1.13 | 2260 |  | 2553.8 | 中国建筑第五工程局有限公司
2023-03-27 | 1092 | 23782484.0 | 1.09040999e+18 | *电线电缆*铜芯聚氯乙烯绝缘电线 (BV) | 6 | 米 | 200 | 0 | 0 | 200 | 4.32 | 864 |  | 976.32 | 中国建筑第五工程局有限公司
2023-03-27 | 1093 | 23782484.0 | 1.09040999e+18 | *电线电缆*铝芯交联聚氯乙烯绝缘电力电缆(YJLV) | 3*35+2*16 | 米 | 500 | 0 | 0 | 500 | 14.37 | 7185 |  | 8119.05 | 中国建筑第五工程局有限公司
[16 empty] | 2023-03-21 | 1 | 41194191 | 1.08041201e+18 | *金属制品*膨胀螺栓. | 公称直径：M6；公称长度：80mm | 个 | 400 | 0 | 0 | 400 | 1.6018 | 640.71 |  | 724 | 广州鑫顶建筑材料有限公司
[16 empty] | 2023-03-21 | 1 | 41194195 | 2.0105e+18 | *金属制品*膨胀螺栓. | 公称直径：M6；公称长度：80mm | 个 | 50 | 0 | 0 | 50 | 4.0708 | 203.54 |  | 230 | 广州鑫顶建筑材料有限公司
[16 empty] | 2023-03-16 | 1 | 24781362 | 1.0701010101e+18 | *金属制品*膨胀螺栓. | 公称直径：M6；公称长度：80mm | 个 | 728 | 0 | 0 | 728 | 6.6016 | 4810.29 |  | 5435.63 | 中国石化销售股份有限公司广东东莞石油分公司
[16 empty] | 2023-03-16 | 1 | 24781362 | 1.0701010101e+18 | *金属制品*膨胀螺栓. | 公称直径：M6；公称长度：80mm | 个 | 757 | 0 | 0 | 757 | 6.9055 | 5231.14 |  | 5911.19 | 中国石化销售股份有限公司广东东莞石油分公司
[16 empty] | 2023-03-16 | 1 | 24781362 | 1.0701010301e+18 | *金属制品*膨胀螺栓. | 公称直径：M6；公称长度：80mm | 个 | 14 | 0 | 0 | 14 | 6.9083 | 97.96 |  | 110.69 | 中国石化销售股份有限公司广东东莞石油分公司
[16 empty] | 2023-03-16 | 1 | 24781362 | 1.0701010101e+18 | *金属制品*膨胀螺栓. | 公称直径：M6；公称长度：80mm | 个 | 238 | 0 | 0 | 238 | 7.876 | 1875.59 |  | 2119.42 | 中国石化销售股份有限公司广东东莞石油分公司
[16 empty] | 2023-03-16 | 1 | 24781362 | 1.0701010101e+18 | *金属制品*膨胀螺栓. | 公称直径：M6；公称长度：80mm | 个 | 37 | 0 | 0 | 37 | 7.8761 | 291.81 |  | 329.74 | 中国石化销售股份有限公司广东东莞石油分公司
[16 empty] | 2023-03-21 | 1 | 41194195 | 1.05010903e+18 | *金属制品*膨胀螺栓. | 公称直径：M6；公称长度：80mm | 个 | 10 | 0 | 0 | 10 | 14.841 | 148.41 |  | 167.7 | 广州鑫顶建筑材料有限公司
[16 empty] | 2023-03-21 | 1 | 41194191 | 1.04010507e+18 | *金属制品*膨胀螺栓. | 公称直径：M6；公称长度：80mm | 个 | 2 | 0 | 0 | 2 | 20.46 | 40.92 |  | 46.24 | 广州鑫顶建筑材料有限公司
[16 empty] | 2023-03-21 | 1 | 41194191 | 1.07050802e+18 | *金属制品*膨胀螺栓. | 公称直径：M6；公称长度：80mm | 个 | 20 | 0 | 0 | 20 | 28.9825 | 579.65 |  | 655 | 广州鑫顶建筑材料有限公司
[16 empty] | 2023-03-21 | 1 | 41194191 | 1.09011302e+18 | *金属制品*膨胀螺栓. | 公称直径：M6；公称长度：80mm | 个 | 60 | 0 | 0 | 60 | 101.6637 | 6099.82 |  | 6892.8 | 广州鑫顶建筑材料有限公司
[16 empty] | 2023-03-13 | 1 | 23442000000027919874 | 1.08010399e+18 | *金属制品*膨胀螺栓. | 公称直径：M6；公称长度：80mm | 个 | 1 | 0 | 0 | 1 | 175.22 | 175.22 |  | 198 | 东莞市景鸿水泥预制品有限公司
[16 empty] | 2023-03-02 | 1 | 05436196 | 1.09042001e+18 | *金属制品*膨胀螺栓. | 公称直径：M6；公称长度：80mm | 个 | 30 | 0 | 0 | 30 | 179.531 | 5385.93 |  | 6086.1 | 东莞市创能电器有限公司
[16 empty] | 2023-03-13 | 1 | 23442000000027919874 | 1.08010399e+18 | *金属制品*膨胀螺栓. | 公称直径：M6；公称长度：80mm | 个 | 21 | 0 | 0 | 21 | 190.2657 | 3995.58 |  | 4515 | 东莞市景鸿水泥预制品有限公司
[16 empty] | 2023-03-13 | 1 | 23442000000027919874 | 1.08010399e+18 | *金属制品*膨胀螺栓. | 公称直径：M6；公称长度：80mm | 个 | 2 | 0 | 0 | 2 | 191.15 | 382.3 |  | 432 | 东莞市景鸿水泥预制品有限公司
[16 empty] | 2023-03-21 | 1 | 41194191 | 1.09061099e+18 | *金属制品*膨胀螺栓. | 公称直径：M6；公称长度：80mm | 个 | 1 | 0 | 0 | 1 | 198.59 | 198.59 |  | 224.41 | 广州鑫顶建筑材料有限公司
[16 empty] | 2023-03-13 | 1 | 23442000000027919874 | 1.08010399e+18 | *金属制品*膨胀螺栓. | 公称直径：M6；公称长度：80mm | 个 | 4 | 0 | 0 | 4 | 199.115 | 796.46 |  | 900 | 东莞市景鸿水泥预制品有限公司
[16 empty] | 2023-03-13 | 1 | 23442000000027919874 | 1.08010399e+18 | *金属制品*膨胀螺栓. | 公称直径：M6；公称长度：80mm | 个 | 4 | 0 | 0 | 4 | 203.54 | 814.16 |  | 920 | 东莞市景鸿水泥预制品有限公司
[16 empty] | 2023-03-13 | 1 | 23442000000027919874 | 1.08010399e+18 | *金属制品*膨胀螺栓. | 公称直径：M6；公称长度：80mm | 个 | 24 | 0 | 0 | 24 | 216.8142 | 5203.54 |  | 5880 | 东莞市景鸿水泥预制品有限公司
[16 empty] | 2023-03-13 | 1 | 23442000000027919874 | 1.08010399e+18 | *金属制品*膨胀螺栓. | 公称直径：M6；公称长度：80mm | 个 | 6 | 0 | 0 | 6 | 247.7883 | 1486.73 |  | 1680 | 东莞市景鸿水泥预制品有限公司
[16 empty] | 2023-03-13 | 1 | 23442000000027919874 | 1.08010399e+18 | *金属制品*膨胀螺栓. | 公称直径：M6；公称长度：80mm | 个 | 4 | 0 | 0 | 4 | 261.0625 | 1044.25 |  | 1180 | 东莞市景鸿水泥预制品有限公司
[16 empty] | 2023-03-13 | 1 | 23442000000027919874 | 1.08010399e+18 | *金属制品*膨胀螺栓. | 公称直径：M6；公称长度：80mm | 个 | 8 | 0 | 0 | 8 | 283.1862 | 2265.49 |  | 2560 | 东莞市景鸿水泥预制品有限公司
[16 empty] | 2023-03-17 | 1 | 84083560 | 1.09060702e+18 | *金属制品*膨胀螺栓. | 公称直径：M6；公称长度：80mm | 个 | 2 | 0 | 0 | 2 | 407.08 | 814.16 |  | 920 | 江苏兆北信息科技有限公司
[16 empty] | 2023-03-17 | 1 | 84083560 | 1.09025311e+18 | *金属制品*膨胀螺栓. | 公称直径：M6；公称长度：80mm | 个 | 1 | 0 | 0 | 1 | 513.27 | 513.27 |  | 580 | 江苏兆北信息科技有限公司
[16 empty] | 2023-03-09 | 1 | 23442000000026014611 | 1.09025311e+18 | *金属制品*膨胀螺栓. | 公称直径：M6；公称长度：80mm | 个 | 1 | 0 | 0 | 1 | 2991.15 | 2991.15 |  | 3380 | 广东易事特机电工程有限公司