## Sheet1
税收分类编码 | 发票号码 | 开票日期 | 销方名称 | 货物、应税劳务及服务 | 规格型号 | 数量 | 单价 | 单位 | 金额 | 税率 | 价税合计 | vis | 含税单价
1.07060104e+18 | 04903083 | 2023-03-23 | 海南文昌海宏贸易有限公司 | *塑料制品*管直通（套筒） | Φ20/4分 | 4 | 0.0875 | 只 | 0.35 | 0.13 | 0.4 | 0 | 0.098875
1.08041401e+18 | 26928738 | 2023-03-20 | 东莞市昌协五金制品有限公司 | *金属制品*外六角螺栓 | 8*40 | 18280 | 0.22124 | 套 | 4044.25 | 0.13 | 4570 | 0 | 0.25
1.07060104e+18 | 23442000000026140584 | 2023-03-09 | 广东金恒东建材有限公司 | *塑料制品*直通(PP-R 配件)灰色 （新型给水管道系列） | dn20 | 100 | 0.22212 | 个 | 22.21 | 0.13 | 25.1 | 0 | 0.251
1.08041401e+18 | 26928738 | 2023-03-20 | 东莞市昌协五金制品有限公司 | *金属制品*外六角螺栓 | 10*35 | 15000 | 0.30089 | 套 | 4513.27 | 0.13 | 5100 | 0 | 0.34
1.07060104e+18 | 23442000000026140584 | 2023-03-09 | 广东金恒东建材有限公司 | *塑料制品*直通(PP-R 配件)灰色 （新型给水管道系列） | dn25 | 120 | 0.3177 | 个 | 38.12 | 0.13 | 43.08 | 0 | 0.359
1.07060104e+18 | 41194195 | 2023-03-21 | 广州鑫顶建筑材料有限公司 | *塑料制品*联塑(LESSO) PVC-U给水等径直接 | 规格：20mm | 10 | 0.319 | 个 | 3.19 | 0.13 | 3.6 | 0 | 0.36047
1.07060104e+18 | 23442000000026140584 | 2023-03-09 | 广东金恒东建材有限公司 | *塑料制品*90°弯头(PP-R 配件)灰色 （新型给水管道系列） | dn20 | 100 | 0.34071 | 个 | 34.07 | 0.13 | 38.5 | 0 | 0.385
1.08041401e+18 | 20913482 | 2023-03-01 | 肇庆高新区金顺达机电商行 | *金属制品*外六角螺母 | M14 | 940 | 0.35398 | 个 | 332.74 | 0.13 | 376 | 0 | 0.4
1.08041401e+18 | 20913482 | 2023-03-01 | 肇庆高新区金顺达机电商行 | *金属制品* 膨胀螺栓 | 60mm | 3000 | 0.35398 | 个 | 1061.95 | 0.13 | 1200 | 0 | 0.4
1.07060104e+18 | 01838475 | 2023-03-23 | 三亚海隆顺贸易有限公司 | *塑料制品*PVC给水异径直通 白色 | dn25X20 | 1920 | 0.36283 | 只 | 696.64 | 0.13 | 787.2 | 0 | 0.41
1.08041401e+18 | 20913482 | 2023-03-01 | 肇庆高新区金顺达机电商行 | *金属制品* 外六角螺栓 | M10 | 1000 | 0.37163 | 套 | 371.63 | 0.13 | 419.94 | 0 | 0.41994
1.08041401e+18 | 20913482 | 2023-03-01 | 肇庆高新区金顺达机电商行 | *金属制品* 膨胀螺栓 | M8*100 | 3500 | 0.38053 | 套 | 1331.86 | 0.13 | 1505 | 0 | 0.43
1.08041401e+18 | 20913482 | 2023-03-01 | 肇庆高新区金顺达机电商行 | *金属制品* 外六角螺栓 | 8*60 | 4100 | 0.39823 | 套 | 1632.74 | 0.13 | 1845 | 0 | 0.45
1.08041401e+18 | 20913482 | 2023-03-01 | 肇庆高新区金顺达机电商行 | *金属制品* 外六角螺栓 | 12*30 | 3500 | 0.39823 | 套 | 1393.81 | 0.13 | 1575 | 0 | 0.45
1.08041401e+18 | 20913482 | 2023-03-01 | 肇庆高新区金顺达机电商行 | *金属制品* 外六角螺栓 | 10*40 | 6000 | 0.41593 | 套 | 2495.58 | 0.13 | 2820 | 0 | 0.47
1.07060104e+18 | 41194195 | 2023-03-21 | 广州鑫顶建筑材料有限公司 | *塑料制品*联塑 PVC-U给水等径直接 | 规格：25mm | 10 | 0.41593 | 个 | 4.16 | 0.13 | 4.7 | 0 | 0.47
1.08041401e+18 | 20913482 | 2023-03-01 | 肇庆高新区金顺达机电商行 | *金属制品* 膨胀螺栓 | 10*60 | 8330 | 0.42478 | 套 | 3538.41 | 0.13 | 3998.4 | 0 | 0.48
1.07060104e+18 | 23442000000026140584 | 2023-03-09 | 广东金恒东建材有限公司 | *塑料制品*45°弯头(PP-R 配件)灰色 （新型给水管道系列） | dn25 | 120 | 0.4292 | 个 | 51.5 | 0.13 | 58.2 | 0 | 0.485
1.07060106e+18 | 41194194 | 2023-03-21 | 广州鑫顶建筑材料有限公司 | *塑料制品*- 垃圾袋. | 宽度：80cm；长度：100cm；颜色：黑色 | 2000 | 0.43363 | 个 | 867.26 | 0.13 | 980 | 0 | 0.49
1.08041401e+18 | 20913482 | 2023-03-01 | 肇庆高新区金顺达机电商行 | *金属制品* 膨胀螺栓 | 10*70 | 35000 | 0.44248 | 套 | 15486.73 | 0.13 | 17500 | 0 | 0.5
1.07060104e+18 | 41194195 | 2023-03-21 | 广州鑫顶建筑材料有限公司 | *塑料制品*联塑(LESSO) PVC-U给水等径直接 | 规格：25mm | 10 | 0.46 | 个 | 4.6 | 0.13 | 5.2 | 0 | 0.5198
1.080499e+18 | 20913482 | 2023-03-01 | 肇庆高新区金顺达机电商行 | *金属制品*带勾胀栓 | M8 | 1000 | 0.46903 | 个 | 469.03 | 0.13 | 530 | 0 | 0.53
1.08041401e+18 | 20913482 | 2023-03-01 | 肇庆高新区金顺达机电商行 | *金属制品* 外六角螺栓 | 10*60 | 4000 | 0.46903 | 套 | 1876.11 | 0.13 | 2120 | 0 | 0.53
1.08041401e+18 | 20913482 | 2023-03-01 | 肇庆高新区金顺达机电商行 | *金属制品*扣件螺栓 | 12*65 | 5000 | 0.47788 | 套 | 2389.38 | 0.13 | 2700 | 0 | 0.54
1.08041401e+18 | 20913482 | 2023-03-01 | 肇庆高新区金顺达机电商行 | *金属制品* 外六角螺栓 | 10*80 | 3000 | 0.48673 | 套 | 1460.18 | 0.13 | 1650 | 0 | 0.55
1.08041401e+18 | 20913482 | 2023-03-01 | 肇庆高新区金顺达机电商行 | *金属制品*膨胀螺丝 | 8*100 | 1200 | 0.49557 | 套 | 594.69 | 0.13 | 672 | 0 | 0.56
1.07060106e+18 | 01088969 | 2023-03-24 | 临沂金峰塑业有限公司 | *塑料制品*编织袋 | 45*75 | 20000 | 0.53097 | 条 | 10619.47 | 0.13 | 12000 | 0 | 0.6
1.080417e+18 | 01061273 | 2023-03-27 | 邯郸市永年区超睿紧固件有限公司 | *金属制品*套筒 | 16 | 3080 | 0.53097 | 个 | 1635.4 | 0.13 | 1848 | 0 | 0.6
1.07060104e+18 | 23442000000026140584 | 2023-03-09 | 广东金恒东建材有限公司 | *塑料制品*直通(管箍)PVC-U排水配件白色 （新型排水排污管道系列) | dn50 | 1100 | 0.53097 | 个 | 584.07 | 0.13 | 660 | 0 | 0.6
1.07050601e+18 | 41194191 | 2023-03-21 | 广州鑫顶建筑材料有限公司 | *橡胶制品*联塑(LESSO) 橡胶法兰垫 | 规格：DN65 | 4 | 0.5475 | 个 | 2.19 | 0.13 | 2.48 | 0 | 0.61867
1.07050601e+18 | 41194191 | 2023-03-21 | 广州鑫顶建筑材料有限公司 | *密封垫*福工 四氟法兰垫 | 规格：DN65 | 8 | 0.54867 | 个 | 4.39 | 0.13 | 4.96 | 0 | 0.62
1.07060104e+18 | 41194195 | 2023-03-21 | 广州鑫顶建筑材料有限公司 | *塑料制品*联塑(LESSO) PVC-U给水外螺纹堵头 | 规格：25mm | 10 | 0.549 | 个 | 5.49 | 0.13 | 6.2 | 0 | 0.62037
1.07060104e+18 | 23442000000026140584 | 2023-03-09 | 广东金恒东建材有限公司 | *塑料制品*直通(PP-R 配件)灰色 （新型给水管道系列） | dn32 | 180 | 0.57522 | 个 | 103.54 | 0.13 | 117 | 0 | 0.65
1.07060104e+18 | 41194191 | 2023-03-21 | 广州鑫顶建筑材料有限公司 | *塑料制品*联塑(LESSO) PVC给水直接 | 公称直径：DN20 | 30 | 0.61933 | 个 | 18.58 | 0.13 | 21 | 0 | 0.69985
1.07060104e+18 | 41194195 | 2023-03-21 | 广州鑫顶建筑材料有限公司 | *塑料制品*联塑(LESSO) PVC-U给水等径直接 | 规格：32mm | 10 | 0.637 | 个 | 6.37 | 0.13 | 7.2 | 0 | 0.71981
1.080499e+18 | 05970513 | 2023-03-28 | 固斯纤维制品（上海）有限公司 | *金属制品*打包扣 | 3270MM | 500 | 0.65487 | 只 | 327.43 | 0.13 | 370 | 0 | 0.74
1.080417e+18 | 01061273 | 2023-03-27 | 邯郸市永年区超睿紧固件有限公司 | *金属制品*套筒 | 正丝16TD | 280 | 0.66372 | 个 | 185.84 | 0.13 | 210 | 0 | 0.75
1.07060104e+18 | 23442000000026140584 | 2023-03-09 | 广东金恒东建材有限公司 | *塑料制品*45°弯头PVC-U排水配件白色 （新型排水排污管道系列) | dn50 | 2396 | 0.67257 | 个 | 1611.47 | 0.13 | 1820.96 | 0 | 0.76
1.080499e+18 | 23442000000029884640 | 2023-03-16 | 东莞锦鸿欣建材有限公司 | *金属制品*钢筋连接套筒 | 16 | 1069 | 0.67303 | 个 | 719.47 | 0.13 | 813 | 0 | 0.76052
1.080417e+18 | 01061273 | 2023-03-27 | 邯郸市永年区超睿紧固件有限公司 | *金属制品*套筒 | 18 | 1000 | 0.69027 | 个 | 690.27 | 0.13 | 780 | 0 | 0.78
1.080417e+18 | 01061273 | 2023-03-27 | 邯郸市永年区超睿紧固件有限公司 | *金属制品*套筒 | 18 | 3750 | 0.69027 | 个 | 2588.5 | 0.13 | 2925 | 0 | 0.78
1.07060104e+18 | 41194194 | 2023-03-21 | 广州鑫顶建筑材料有限公司 | *塑料制品*联塑(LESSO) PPR等径直接. | 规格：32mm | 30 | 0.74336 | 个 | 22.3 | 0.13 | 25.2 | 0 | 0.84
1.07060104e+18 | 41194195 | 2023-03-21 | 广州鑫顶建筑材料有限公司 | *塑料制品*LESSO/联塑 PVC给水三通 | 规格：DN20；类型：正三通 | 10 | 0.752 | 个 | 7.52 | 0.13 | 8.5 | 0 | 0.84976
1.07050601e+18 | 41194195 | 2023-03-21 | 广州鑫顶建筑材料有限公司 | *橡胶制品*- 橡胶法兰垫 | 规格：DN100 | 2 | 0.76 | 个 | 1.52 | 0.13 | 1.72 | 0 | 0.8588
1.07060104e+18 | 41194195 | 2023-03-21 | 广州鑫顶建筑材料有限公司 | *塑料制品*联塑(LESSO) PVC-U给水异径三通 | 规格：25*20mm | 100 | 0.76991 | 个 | 76.99 | 0.13 | 87 | 0 | 0.87
1.07060104e+18 | 41194195 | 2023-03-21 | 广州鑫顶建筑材料有限公司 | *塑料制品*金冠 PE波纹管 | 直径：DN20 | 100 | 0.84956 | M | 84.96 | 0.13 | 96 | 0 | 0.96
1.07060104e+18 | 41194195 | 2023-03-21 | 广州鑫顶建筑材料有限公司 | *塑料制品*联塑(LESSO) PVC-U给水90°弯头 | 规格：25mm | 200 | 0.84956 | 个 | 169.91 | 0.13 | 192 | 0 | 0.96
1.07060104e+18 | 41194195 | 2023-03-21 | 广州鑫顶建筑材料有限公司 | *塑料制品*联塑(LESSO) PVC-U给水同心异径直接 | 规格：32*20mm | 5 | 0.85 | 个 | 4.25 | 0.13 | 4.8 | 0 | 0.9605
1.07060104e+18 | 41194195 | 2023-03-21 | 广州鑫顶建筑材料有限公司 | *塑料制品*联塑(LESSO) PVC-U给水同心异径直接 | 规格：32*25mm | 5 | 0.85 | 个 | 4.25 | 0.13 | 4.8 | 0 | 0.9605
1.07060106e+18 | 41194194 | 2023-03-21 | 广州鑫顶建筑材料有限公司 | *塑料制品*- 垃圾袋. | 宽度：120cm；长度：140cm；颜色：黑色 | 200 | 0.85841 | 个 | 171.68 | 0.13 | 194 | 0 | 0.97
1.07060106e+18 | 01088969 | 2023-03-24 | 临沂金峰塑业有限公司 | *塑料制品*编织袋 | 55*95 | 5650 | 0.88496 | 条 | 5000 | 0.13 | 5650 | 0 | 1
1.07060104e+18 | 23442000000026140584 | 2023-03-09 | 广东金恒东建材有限公司 | *塑料制品*45°弯头(PP-R 配件)灰色 （新型给水管道系列） | dn32 | 120 | 0.88496 | 个 | 106.19 | 0.13 | 120 | 0 | 1
1.07060104e+18 | 01838475 | 2023-03-23 | 三亚海隆顺贸易有限公司 | *塑料制品*Φ75 套筒 管箍 | Φ75 | 1 | 0.89 | 只 | 0.89 | 0.13 | 1.01 | 0 | 1.0057
1.080417e+18 | 01061273 | 2023-03-27 | 邯郸市永年区超睿紧固件有限公司 | *金属制品*套筒 | 正丝18TD | 200 | 0.8938 | 个 | 178.76 | 0.13 | 202 | 0 | 1.01
1.07060104e+18 | 41194193 | 2023-03-21 | 广州鑫顶建筑材料有限公司 | *塑料制品*联塑(LESSO) PVC穿线波纹管 | 直径：DN25；颜色：黑 | 100 | 0.8938 | M | 89.38 | 0.13 | 101 | 0 | 1.01
1.04010105e+18 | 23442000000024746132 | 2023-03-07 | 揭西县凤江顺元亨塑料制品厂 | *纺织产品*彩条布 | 材质：聚丙烯 克重：70g/㎡ 类别：单膜 | 2600 | 0.9115 | ㎡ | 2369.91 | 0.13 | 2678 | 0 | 1.03
1.080417e+18 | 01061273 | 2023-03-27 | 邯郸市永年区超睿紧固件有限公司 | *金属制品*套筒 | 20 | 3500 | 0.93805 | 个 | 3283.19 | 0.13 | 3710 | 0 | 1.06
1.080417e+18 | 01061273 | 2023-03-27 | 邯郸市永年区超睿紧固件有限公司 | *金属制品*套筒 | 20 | 1200 | 0.93805 | 个 | 1125.66 | 0.13 | 1272 | 0 | 1.06
1.07060104e+18 | 23442000000026140584 | 2023-03-09 | 广东金恒东建材有限公司 | *塑料制品*90°直角弯头PVC-U排水配件白色 （新型排水排污管道系列) | dn50 | 1460 | 0.95575 | 个 | 1395.4 | 0.13 | 1576.8 | 0 | 1.08
1.04010105e+18 | 23442000000024746132 | 2023-03-07 | 揭西县凤江顺元亨塑料制品厂 | *纺织产品*彩条布 | 材质：聚丙烯 克重：80g/㎡ 类别：单膜 | 1000 | 0.9823 | ㎡ | 982.3 | 0.13 | 1110 | 0 | 1.11
1.07060199e+18 | 23442000000024746132 | 2023-03-07 | 揭西县凤江顺元亨塑料制品厂 | *塑料制品*彩条布 | 8*30*80g | 25100 | 1.0442 | ㎡ | 26210.62 | 0.13 | 29618 | 0 | 1.18
1.07060104e+18 | 41194195 | 2023-03-21 | 广州鑫顶建筑材料有限公司 | *塑料制品*联塑(LESSO) PVC-U给水等径直接 | 规格：40mm | 10 | 1.0531 | 个 | 10.53 | 0.13 | 11.9 | 0 | 1.19
1.07060103e+18 | 41194193 | 2023-03-21 | 广州鑫顶建筑材料有限公司 | *塑料制品*德力西(DELIXI) 黄腊管. | 规格：φ16 | 50 | 1.0885 | 米 | 54.42 | 0.13 | 61.5 | 0 | 1.23
1.08041401e+18 | 41194191 | 2023-03-21 | 广州鑫顶建筑材料有限公司 | *金属制品*万力 外六角自攻螺丝 | 规格：M8；长度：80mm；材质：碳钢镀锌 | 60 | 1.0885 | 个 | 65.31 | 0.13 | 73.8 | 0 | 1.23
1.09040999e+18 | 23442000000035408618 | 2023-03-24 | 佛山市同和业兴电线电缆有限公司 | *电线电缆*电线 | BV 1*1.5 | 1600 | 1.0973 | 米 | 1755.75 | 0.13 | 1984 | 0 | 1.24
1.070502e+18 | 41194192 | 2023-03-21 | 广州鑫顶建筑材料有限公司 | *橡胶制品*- 生料带 | 宽度：2.0cm；长度：20m/卷 | 200 | 1.1062 | 卷 | 221.24 | 0.13 | 250 | 0 | 1.25
1.080417e+18 | 01061273 | 2023-03-27 | 邯郸市永年区超睿紧固件有限公司 | *金属制品*套筒 | 正丝20T | 150 | 1.115 | 个 | 167.26 | 0.13 | 189 | 0 | 1.26
1.08041401e+18 | 41194195 | 2023-03-21 | 广州鑫顶建筑材料有限公司 | *金属制品*- 膨胀螺栓. | 公称直径：M8；公称长度：100mm | 400 | 1.1504 | 个 | 460.18 | 0.13 | 520 | 0 | 1.3
1.04010105e+18 | 23442000000024746132 | 2023-03-07 | 揭西县凤江顺元亨塑料制品厂 | *纺织产品*彩条布 | 材质：聚丙烯 克重：80g/㎡ 类别：双膜 | 900 | 1.177 | ㎡ | 1059.29 | 0.13 | 1197 | 0 | 1.33
1.07060104e+18 | 41194193 | 2023-03-21 | 广州鑫顶建筑材料有限公司 | *塑料制品*联塑(LESSO) PVC-U给水外丝直接 | 规格：40mm*1-1/4" | 10 | 1.186 | 个 | 11.86 | 0.13 | 13.4 | 0 | 1.3402
1.09040999e+18 | 41194193 | 2023-03-21 | 广州鑫顶建筑材料有限公司 | *电线电缆*珠江 BVR电线. | 型号ZC-BVR；电压450/750V；规格：1.5mm2 | 400 | 1.2124 | M | 484.96 | 0.13 | 548 | 0 | 1.37
1.07060104e+18 | 41194191 | 2023-03-21 | 广州鑫顶建筑材料有限公司 | *塑料制品*联塑(LESSO) PVC-U给水外丝直接 | 规格：20mm*1/2" | 30 | 1.2212 | 个 | 36.64 | 0.13 | 41.4 | 0 | 1.38
1.07060104e+18 | 41194194 | 2023-03-21 | 广州鑫顶建筑材料有限公司 | *塑料制品*联塑(LESSO) PPR等径直接. | 规格：40mm | 30 | 1.2566 | 个 | 37.7 | 0.13 | 42.6 | 0 | 1.42
1.04011307e+18 | 41194195 | 2023-03-21 | 广州鑫顶建筑材料有限公司 | *纺织产品*- 棉线手套. | 克重：700g/m2 | 30 | 1.2743 | 双 | 38.23 | 0.13 | 43.2 | 0 | 1.44
1.04011307e+18 | 41194195 | 2023-03-21 | 广州鑫顶建筑材料有限公司 | *纺织产品*- 棉线手套. | 克重：700g/m2 | 100 | 1.2743 | 双 | 127.43 | 0.13 | 144 | 0 | 1.44
1.07060104e+18 | 41194193 | 2023-03-21 | 广州鑫顶建筑材料有限公司 | *塑料制品*联塑(LESSO) pvc给水补芯 | 规格：DN25*20 | 30 | 1.354 | 个 | 40.62 | 0.13 | 45.9 | 0 | 1.53
1.08041201e+18 | 41194191 | 2023-03-21 | 广州鑫顶建筑材料有限公司 | *金属制品*巨力 镀锌钢丝绳卡头 | 直径：M10；长度：30cm | 400 | 1.6018 | 个 | 640.71 | 0.0013 | 724 | 0 | 1.6039
1.09040703e+18 | 41194191 | 2023-03-21 | 广州鑫顶建筑材料有限公司 | *配电控制设备*公牛 插座底盒 | 规格：防水 | 50 | 1.4336 | 个 | 71.68 | 0.13 | 81 | 0 | 1.62
1.09040703e+18 | 41194193 | 2023-03-21 | 广州鑫顶建筑材料有限公司 | *配电控制设备*联塑(LESSO) 插座底盒 | 类别：86型 | 30 | 1.4336 | 个 | 43.01 | 0.13 | 48.6 | 0 | 1.62
1.04010105e+18 | 23442000000024746132 | 2023-03-07 | 揭西县凤江顺元亨塑料制品厂 | *纺织产品*彩条布 | 材质：聚丙烯 克重：120g/㎡ 类别：单膜 | 900 | 1.4425 | ㎡ | 1298.23 | 0.13 | 1467 | 0 | 1.63
1.070502e+18 | 41194191 | 2023-03-21 | 广州鑫顶建筑材料有限公司 | *橡胶制品*力泰 生料带 | 宽度：2.5cm；长度：25m/卷 | 100 | 1.4779 | 卷 | 147.79 | 0.13 | 167 | 0 | 1.67
1.09040703e+18 | 41194193 | 2023-03-21 | 广州鑫顶建筑材料有限公司 | *配电控制设备*联塑(LESSO) PVC接线盒 | 形状：四方形；型号：86*86*100，86型 | 30 | 1.478 | 个 | 44.34 | 0.13 | 50.1 | 0 | 1.6701
1.08041401e+18 | 41194191 | 2023-03-21 | 广州鑫顶建筑材料有限公司 | *金属制品*万力 外六角自攻螺丝 | 规格：M12；长度：35mm；材质：碳钢镀锌 | 100 | 1.5044 | 个 | 150.44 | 0.13 | 170 | 0 | 1.7
1.080417e+18 | 01061273 | 2023-03-27 | 邯郸市永年区超睿紧固件有限公司 | *金属制品*套筒 | 正丝25 | 1500 | 1.5575 | 个 | 2336.28 | 0.13 | 2640 | 0 | 1.76
1.080417e+18 | 01061273 | 2023-03-27 | 邯郸市永年区超睿紧固件有限公司 | *金属制品*套筒 | 正丝25 | 2500 | 1.5575 | 个 | 3893.81 | 0.13 | 4400 | 0 | 1.76
1.080417e+18 | 01061273 | 2023-03-27 | 邯郸市永年区超睿紧固件有限公司 | *金属制品*套筒 | 正丝25 | 4000 | 1.5575 | 个 | 6230.09 | 0.13 | 7040 | 0 | 1.76
1.07060104e+18 | 41194193 | 2023-03-21 | 广州鑫顶建筑材料有限公司 | *塑料制品*联塑(LESSO) PVC给水堵头 | 规格：DN50 | 10 | 1.575 | 个 | 15.75 | 0.13 | 17.8 | 0 | 1.7797
1.08041201e+18 | 41194191 | 2023-03-21 | 广州鑫顶建筑材料有限公司 | *金属制品*巨力 镀锌钢丝绳卡头 | 直径：M10；长度：30cm | 400 | 1.6018 | 个 | 640.71 | 0.13 | 724 | 0 | 1.81
1.09040999e+18 | 23442000000035408618 | 2023-03-24 | 佛山市同和业兴电线电缆有限公司 | *电线电缆*电线 | BV 1*2.5 | 1400 | 1.6903 | 米 | 2366.37 | 0.13 | 2674 | 0 | 1.91
1.09040999e+18 | 23442000000035408618 | 2023-03-24 | 佛山市同和业兴电线电缆有限公司 | *电线电缆*电线 | ZC-BV 1*2.5 | 400 | 1.6991 | 米 | 679.65 | 0.13 | 768 | 0 | 1.92
1.070599e+18 | 41194191 | 2023-03-21 | 广州鑫顶建筑材料有限公司 | *橡胶制品*珠江 电工胶布 | 宽：18mm；长：15m；颜色：红色 | 250 | 1.6991 | 卷 | 424.78 | 0.13 | 480 | 0 | 1.92
1.080417e+18 | 01061273 | 2023-03-27 | 邯郸市永年区超睿紧固件有限公司 | *金属制品*套筒 | 正丝25TD | 1500 | 1.708 | 个 | 2561.95 | 0.13 | 2895 | 0 | 1.93
1.080417e+18 | 01061273 | 2023-03-27 | 邯郸市永年区超睿紧固件有限公司 | *金属制品*套筒 | 正丝25TD | 100 | 1.708 | 个 | 170.8 | 0.13 | 193 | 0 | 1.93
1.07060104e+18 | 41194195 | 2023-03-21 | 广州鑫顶建筑材料有限公司 | *塑料制品*联塑(LESSO) PVC-U给水等径直接 | 规格：50mm | 50 | 1.7522 | 个 | 87.61 | 0.13 | 99 | 0 | 1.98
1.07060104e+18 | 41194195 | 2023-03-21 | 广州鑫顶建筑材料有限公司 | *塑料制品*联塑(LESSO) PVC-U给水等径直接 | 规格：50mm | 90 | 1.7522 | 个 | 157.7 | 0.13 | 178.2 | 0 | 1.98
1.09040999e+18 | 23442000000035408618 | 2023-03-24 | 佛山市同和业兴电线电缆有限公司 | *电线电缆*电线 | WDZB-BYJ 1*2.5 | 900 | 1.7611 | 米 | 1584.96 | 0.13 | 1791 | 0 | 1.99
1.09042409e+18 | 41194193 | 2023-03-21 | 广州鑫顶建筑材料有限公司 | *照明装置*佛山照明(FSL) 灯口 | 类别：胶木平口灯座 | 30 | 1.7699 | 个 | 53.1 | 0.13 | 60 | 0 | 2
1.08041102e+18 | 41194193 | 2023-03-21 | 广州鑫顶建筑材料有限公司 | *金属制品*鑫利达 镀锌玛钢对丝. | 规格：DN20 | 30 | 1.7876 | 个 | 53.63 | 0.13 | 60.6 | 0 | 2.02
1.08031601e+18 | 41194195 | 2023-03-21 | 广州鑫顶建筑材料有限公司 | *有色金属压延材*- 铝套管. | 规格：120mm2 | 4 | 1.805 | 个 | 7.22 | 0.13 | 8.16 | 0 | 2.0396
1.09040999e+18 | 23442000000035408618 | 2023-03-24 | 佛山市同和业兴电线电缆有限公司 | *电线电缆*电线 | NH-BV 1*2.5 | 600 | 1.8053 | 米 | 1083.19 | 0.13 | 1224 | 0 | 2.04
1.07060104e+18 | 41194195 | 2023-03-21 | 广州鑫顶建筑材料有限公司 | *塑料制品*联塑(LESSO) PVC-U给水外螺纹堵头 | 规格：50mm | 10 | 1.823 | 个 | 18.23 | 0.13 | 20.6 | 0 | 2.06
1.080417e+18 | 01061273 | 2023-03-27 | 邯郸市永年区超睿紧固件有限公司 | *金属制品*套筒 | 22/18 | 1500 | 1.9292 | 个 | 2893.81 | 0.13 | 3270 | 0 | 2.18
1.07060104e+18 | 41194191 | 2023-03-21 | 广州鑫顶建筑材料有限公司 | *塑料制品*联塑(LESSO) PVC给水直接 | 公称直径：DN50 | 40 | 1.9469 | 个 | 77.88 | 0.13 | 88 | 0 | 2.2
1.07060104e+18 | 41194193 | 2023-03-21 | 广州鑫顶建筑材料有限公司 | *塑料制品*联塑(LESSO) PVC-U给水等径直接 | 规格：63mm | 50 | 1.9469 | 个 | 97.35 | 0.13 | 110 | 0 | 2.2
1.09042401e+18 | 41194194 | 2023-03-21 | 广州鑫顶建筑材料有限公司 | *照明装置*- 灯口 | 类别：螺口瓷灯座 | 200 | 1.9469 | 个 | 389.38 | 0.13 | 440 | 0 | 2.2
1.09040999e+18 | 41194193 | 2023-03-21 | 广州鑫顶建筑材料有限公司 | *电线电缆*珠江 BYJF电线 | 型号：WDZB-BYJF电压450/750V 规格2.5mm2 | 400 | 1.9558 | M | 782.3 | 0.13 | 884 | 0 | 2.21
1.09040999e+18 | 41194193 | 2023-03-21 | 广州鑫顶建筑材料有限公司 | *电线电缆*珠江 BVR电线. | 型号：ZC-BVR；电压450/750V；规格2.5mm2 | 400 | 1.9558 | M | 782.3 | 0.13 | 884 | 0 | 2.21
1.09040999e+18 | 41194193 | 2023-03-21 | 广州鑫顶建筑材料有限公司 | *电线电缆*珠江 BV电线. | 型号：WDZN-BV；电压450/750V；规格2.5mm2 | 600 | 1.9558 | M | 1173.45 | 0.13 | 1326 | 0 | 2.21
1.07060104e+18 | 04903083 | 2023-03-23 | 海南文昌海宏贸易有限公司 | *塑料制品*塑料管卡（配爆炸螺丝） | Φ110 | 632 | 1.9558 | 只 | 1236.04 | 0.13 | 1396.72 | 0 | 2.21
1.080417e+18 | 01061273 | 2023-03-27 | 邯郸市永年区超睿紧固件有限公司 | *金属制品*套筒 | 正丝28 | 4000 | 2 | 个 | 8000 | 0.13 | 9040 | 0 | 2.26
1.07060199e+18 | 23442000000024746132 | 2023-03-07 | 揭西县凤江顺元亨塑料制品厂 | *塑料制品*彩条布 | 双层 | 320 | 2.0177 | 个 | 645.66 | 0.13 | 729.6 | 0 | 2.28
1.09040703e+18 | 41194195 | 2023-03-21 | 广州鑫顶建筑材料有限公司 | *配电控制设备*- DT铜鼻子. | 类型：闭口；规格：16mm2 | 100 | 2.0354 | 个 | 203.54 | 0.13 | 230 | 0 | 2.3
1.08041401e+18 | 41194191 | 2023-03-21 | 广州鑫顶建筑材料有限公司 | *金属制品*佰瑞特(BRT) 外六角法兰面螺栓套件 | 碳钢镀锌；强度等级A4-80级；公称直径M16 | 32 | 2.0531 | 套 | 65.7 | 0.13 | 74.24 | 0 | 2.32
1.07060104e+18 | 01838475 | 2023-03-23 | 三亚海隆顺贸易有限公司 | *塑料制品*PVC给水直通 白色 | dn63 | 560 | 2.0619 | 只 | 1154.69 | 0.13 | 1304.8 | 0 | 2.33
1.07060104e+18 | 41194195 | 2023-03-21 | 广州鑫顶建筑材料有限公司 | *塑料制品*联塑(LESSO) PVC-U给水铜内丝直接 | 规格：20mm*1/2" | 20 | 2.124 | 个 | 42.48 | 0.13 | 48 | 0 | 2.4001
1.07060104e+18 | 23442000000026140584 | 2023-03-09 | 广东金恒东建材有限公司 | *塑料制品*直通(管箍）PVC-U排水配件白色（国标）（新型排水排污管道系列） | dn110 | 1300 | 2.1327 | 个 | 2772.57 | 0.13 | 3133 | 0 | 2.41
1.080417e+18 | 01061273 | 2023-03-27 | 邯郸市永年区超睿紧固件有限公司 | *金属制品*套筒 | 正丝28D | 1070 | 2.1768 | 个 | 2329.2 | 0.13 | 2632 | 0 | 2.4598
1.07060111e+18 | 41194192 | 2023-03-21 | 广州鑫顶建筑材料有限公司 | *塑料制品*联塑(LESSO) PVC阻燃线槽 | 宽度：39mm；高度：18mm | 300 | 2.1947 | M | 658.41 | 0.13 | 744 | 0 | 2.48
1.09040999e+18 | 23442000000035408618 | 2023-03-24 | 佛山市同和业兴电线电缆有限公司 | *电线电缆*电线 | WDZBN-BYJ 1*2.5 | 1000 | 2.2035 | 米 | 2203.54 | 0.13 | 2490 | 0 | 2.49
1.09011901e+18 | 41194195 | 2023-03-21 | 广州鑫顶建筑材料有限公司 | *阀门龙头*联塑(LESSO) PVC插口球阀 | 规格：20mm | 5 | 2.238 | 个 | 11.19 | 0.13 | 12.65 | 0 | 2.5289
1.09011901e+18 | 41194195 | 2023-03-21 | 广州鑫顶建筑材料有限公司 | *阀门龙头*联塑(LESSO) PVC插口球阀 | 规格：20mm | 5 | 2.238 | 个 | 11.19 | 0.13 | 12.65 | 0 | 2.5289
1.09011901e+18 | 41194195 | 2023-03-21 | 广州鑫顶建筑材料有限公司 | *阀门龙头*联塑(LESSO) PVC插口球阀 | 规格：20mm | 50 | 2.2389 | 个 | 111.95 | 0.13 | 126.5 | 0 | 2.53
1.09040999e+18 | 41194191 | 2023-03-21 | 广州鑫顶建筑材料有限公司 | *电线电缆*珠江 BVR电线. | 型号：ZR-BVR；电压：450/750V规格2.5mm2 | 900 | 2.2478 | M | 2023.01 | 0.13 | 2286 | 0 | 2.54
1.07060104e+18 | 01838475 | 2023-03-23 | 三亚海隆顺贸易有限公司 | *塑料制品*PVC给水异径三通 白色 | dn50X32 | 104 | 2.2566 | 只 | 234.69 | 0.13 | 265.2 | 0 | 2.55
1.07060199e+18 | 41194193 | 2023-03-21 | 广州鑫顶建筑材料有限公司 | *塑料制品*京固 胶粒膨胀管 | 直径：8mm | 2 | 2.32 | 百个 | 4.64 | 0.13 | 5.24 | 0 | 2.6216
1.08041102e+18 | 41194191 | 2023-03-21 | 广州鑫顶建筑材料有限公司 | *金属制品*巨力 镀锌钢丝绳 | 股数：6股；根数：19根；总直径10mm | 800 | 2.4248 | M | 1939.82 | 0.13 | 2192 | 0 | 2.74
1.07060103e+18 | 41194192 | 2023-03-21 | 广州鑫顶建筑材料有限公司 | *塑料制品*联塑(LESSO) PVC穿线管 | 直径：DN20；长度：2m | 3700 | 2.4513 | M | 9069.91 | 0.13 | 10249 | 0 | 2.77
1.09040703e+18 | 41194192 | 2023-03-21 | 广州鑫顶建筑材料有限公司 | *配电控制设备*- DT铜鼻子. | 类型：闭口；规格：25mm2 | 70 | 2.4602 | 个 | 172.21 | 0.13 | 194.6 | 0 | 2.78
1.07060104e+18 | 01838475 | 2023-03-23 | 三亚海隆顺贸易有限公司 | *塑料制品*Φ63X32 异径三通 PE(承插） | Φ63X32 | 226 | 2.469 | 只 | 558 | 0.13 | 630.54 | 0 | 2.79
1.07060104e+18 | 41194195 | 2023-03-21 | 广州鑫顶建筑材料有限公司 | *塑料制品*联塑(LESSO) PVC-U给水异径三通 | 规格：50*20mm | 2 | 2.55 | 个 | 5.1 | 0.13 | 5.76 | 0 | 2.8815
1.04011307e+18 | 41194191 | 2023-03-21 | 广州鑫顶建筑材料有限公司 | *纺织产品*星工 帆布手套 | 型号：24线；材质：白甲布 | 50 | 2.5929 | 双 | 129.65 | 0.13 | 146.5 | 0 | 2.93
1.07060104e+18 | 41194195 | 2023-03-21 | 广州鑫顶建筑材料有限公司 | *塑料制品*联塑(LESSO) PVC-U给水异径三通 | 规格：50*25mm | 50 | 2.6195 | 个 | 130.97 | 0.13 | 148 | 0 | 2.96
1.07060103e+18 | 41194195 | 2023-03-21 | 广州鑫顶建筑材料有限公司 | *塑料制品*联塑(LESSO) 给水用PVC-U管 | 公称压力：1.6MPa；规格：25mm | 200 | 2.646 | M | 529.2 | 0.13 | 598 | 0 | 2.99
1.07060104e+18 | 41194195 | 2023-03-21 | 广州鑫顶建筑材料有限公司 | *塑料制品*联塑(LESSO) PVC-U排水45°弯头. | 规格：75mm | 20 | 2.655 | 个 | 53.1 | 0.13 | 60 | 0 | 3.0002
1.07060104e+18 | 41194193 | 2023-03-21 | 广州鑫顶建筑材料有限公司 | *塑料制品*联塑(LESSO) PVC-U给水同心异径直接 | 规格：32*20mm | 20 | 2.6814 | 个 | 53.63 | 0.13 | 60.6 | 0 | 3.03
1.080417e+18 | 01061273 | 2023-03-27 | 邯郸市永年区超睿紧固件有限公司 | *金属制品*套筒 | 正丝32 | 3000 | 2.8053 | 个 | 8415.93 | 0.13 | 9510 | 0 | 3.17
1.07060104e+18 | 41194195 | 2023-03-21 | 广州鑫顶建筑材料有限公司 | *塑料制品*联塑(LESSO) PVC-U给水90°弯头 | 规格：50mm | 10 | 2.867 | 个 | 28.67 | 0.13 | 32.4 | 0 | 3.2397
1.07060104e+18 | 41194195 | 2023-03-21 | 广州鑫顶建筑材料有限公司 | *塑料制品*联塑(LESSO) PVC-U给水90°弯头 | 规格：50mm | 50 | 2.8673 | 个 | 143.36 | 0.13 | 162 | 0 | 3.24
1.09040999e+18 | 41194193 | 2023-03-21 | 广州鑫顶建筑材料有限公司 | *电线电缆*珠江 BV电线. | 型号：WDZN-BV；电压450/750V；规格4mm2 | 400 | 2.9646 | M | 1185.84 | 0.13 | 1340 | 0 | 3.35
1.09040999e+18 | 41194193 | 2023-03-21 | 广州鑫顶建筑材料有限公司 | *电线电缆*珠江 BYJ电线. | 型号：WDZBN-BYJ；电压450/750V；规格4mm2 | 400 | 2.9646 | M | 1185.84 | 0.13 | 1340 | 0 | 3.35
1.07060104e+18 | 41194195 | 2023-03-21 | 广州鑫顶建筑材料有限公司 | *塑料制品*联塑(LESSO) PVC-U给水内丝直接 | 规格：50mm*1-1/2" | 3 | 2.9733 | 个 | 8.92 | 0.13 | 10.08 | 0 | 3.3599
1.09040703e+18 | 05436196 | 2023-03-02 | 东莞市创能电器有限公司 | *配电控制设备*单三极插座 | B5/10S | 300 | 3.0708 | 个 | 921.24 | 0.13 | 1041 | 0 | 3.47
1.07060104e+18 | 41194195 | 2023-03-21 | 广州鑫顶建筑材料有限公司 | *塑料制品*金冠 PE波纹管 | 直径：DN50 | 100 | 3.0885 | M | 308.85 | 0.13 | 349 | 0 | 3.49
1.09011901e+18 | 41194195 | 2023-03-21 | 广州鑫顶建筑材料有限公司 | *阀门龙头*联塑(LESSO) PVC插口球阀 | 规格：25mm | 5 | 3.132 | 个 | 15.66 | 0.13 | 17.7 | 0 | 3.5392
1.09011901e+18 | 41194195 | 2023-03-21 | 广州鑫顶建筑材料有限公司 | *阀门龙头*联塑(LESSO) PVC插口球阀 | 规格：25mm | 5 | 3.132 | 个 | 15.66 | 0.13 | 17.7 | 0 | 3.5392
1.080499e+18 | 41194194 | 2023-03-21 | 广州鑫顶建筑材料有限公司 | *金属制品*- 桥架连接片 | 宽：200mm；高：100mm；厚：1.0mm | 720 | 3.1327 | 个 | 2255.58 | 0.13 | 2548.8 | 0 | 3.54
1.07060104e+18 | 41194195 | 2023-03-21 | 广州鑫顶建筑材料有限公司 | *塑料制品*LESSO/联塑 蛇皮管 | 公称直径：DN20；厚度：3mm | 500 | 3.1504 | M | 1575.22 | 0.13 | 1780 | 0 | 3.56
1.09040703e+18 | 41194195 | 2023-03-21 | 广州鑫顶建筑材料有限公司 | *配电控制设备*- DT铜鼻子. | 类型：闭口；规格：35mm2 | 100 | 3.2035 | 个 | 320.35 | 0.13 | 362 | 0 | 3.62
1.07060103e+18 | 41194192 | 2023-03-21 | 广州鑫顶建筑材料有限公司 | *塑料制品*- PVC穿线波纹管. | 直径：DN50；颜色：黑 | 200 | 3.2212 | 米 | 644.25 | 0.13 | 728 | 0 | 3.64
1.07060104e+18 | 23442000000026140584 | 2023-03-09 | 广东金恒东建材有限公司 | *金属制品*内螺纹弯头Ⅰ型(PP-R 配件)灰色 （新型给水管道系列） | dn20X1/2＂ | 200 | 3.2301 | 个 | 646.02 | 0.13 | 730 | 0 | 3.65
1.09040999e+18 | 41194191 | 2023-03-21 | 广州鑫顶建筑材料有限公司 | *电线电缆*珠江 BVR电线. | 型号：ZR-BVR；电压：450/750V；规格4mm2 | 900 | 3.2389 | M | 2915.04 | 0.13 | 3294 | 0 | 3.66
1.07060104e+18 | 23442000000026140584 | 2023-03-09 | 广东金恒东建材有限公司 | *塑料制品*45°弯头PVC-U排水配件白色 （新型排水排污管道系列) | dn110 | 2512 | 3.2566 | 个 | 8180.67 | 0.13 | 9244.16 | 0 | 3.68
1.08031601e+18 | 41194195 | 2023-03-21 | 广州鑫顶建筑材料有限公司 | *有色金属压延材*- 铝套管. | 规格：240mm2 | 6 | 3.2833 | 个 | 19.7 | 0.13 | 22.26 | 0 | 3.7102
1.07060104e+18 | 41194193 | 2023-03-21 | 广州鑫顶建筑材料有限公司 | *塑料制品*联塑(LESSO) PVC-U给水内丝直接 | 规格：50mm*1-1/2" | 10 | 3.354 | 个 | 33.54 | 0.13 | 37.9 | 0 | 3.79
1.07060103e+18 | 41194195 | 2023-03-21 | 广州鑫顶建筑材料有限公司 | *塑料制品*- PVC穿线波纹管. | 直径：DN50；颜色：白 | 200 | 3.3894 | 米 | 677.88 | 0.13 | 766 | 0 | 3.83
1.07060103e+18 | 41194194 | 2023-03-21 | 广州鑫顶建筑材料有限公司 | *塑料制品*- PVC穿线波纹管. | 直径：DN50；颜色：白 | 200 | 3.3894 | 米 | 677.88 | 0.13 | 766 | 0 | 3.83
1.07060103e+18 | 41194192 | 2023-03-21 | 广州鑫顶建筑材料有限公司 | *塑料制品*明顺 PVC蛇皮管 | 内径：25mm | 100 | 3.3982 | M | 339.82 | 0.13 | 384 | 0 | 3.84
1.07060104e+18 | 41194195 | 2023-03-21 | 广州鑫顶建筑材料有限公司 | *塑料制品*联塑(LESSO) PVC-U给水异径三通 | 规格：50*40mm | 5 | 3.496 | 个 | 17.48 | 0.13 | 19.75 | 0 | 3.9505
1.07060104e+18 | 41194193 | 2023-03-21 | 广州鑫顶建筑材料有限公司 | *塑料制品*联塑(LESSO) PVC-U给水90°弯头 | 规格：63mm | 50 | 3.5044 | 个 | 175.22 | 0.13 | 198 | 0 | 3.96
1.09025306e+18 | 41194195 | 2023-03-21 | 广州鑫顶建筑材料有限公司 | *公共安全设备*沱雨 消防水带. | 公称口径：DN65；类型：8型； | 750 | 3.5133 | 米 | 2634.96 | 0.13 | 2977.5 | 0 | 3.97
1.09025306e+18 | 41194195 | 2023-03-21 | 广州鑫顶建筑材料有限公司 | *公共安全设备*沱雨 消防水带. | 公称口径：DN65；类型：8型； | 750 | 3.5133 | 米 | 2634.96 | 0.13 | 2977.5 | 0 | 3.97
1.07060104e+18 | 41194192 | 2023-03-21 | 广州鑫顶建筑材料有限公司 | *塑料制品*联塑(LESSO) 冷热水用PPR管. | 管系列：S4；规格：25mm；壁厚：2.8mm | 400 | 3.5752 | M | 1430.09 | 0.13 | 1616 | 0 | 4.04
1.08041102e+18 | 23442000000039242532 | 2023-03-30 | 东莞市中德钢绳有限公司 | *金属制品*钢丝绳 | 6*19-9.3 | 130 | 3.5762 | 米 | 464.9 | 0.13 | 525.34 | 0 | 4.0411
1.09042409e+18 | 41194193 | 2023-03-21 | 广州鑫顶建筑材料有限公司 | *照明装置*佛山照明(FSL) LED灯带插头 | 型号：三针；电源电压：220V | 2 | 3.6 | 个 | 7.2 | 0.13 | 8.14 | 0 | 4.068
1.07060104e+18 | 01838475 | 2023-03-23 | 三亚海隆顺贸易有限公司 | *塑料制品*PVC给水 90°弯头 白色 | dn63 | 175 | 3.6018 | 只 | 630.31 | 0.13 | 712.25 | 0 | 4.07
2.0105e+18 | 41194195 | 2023-03-21 | 广州鑫顶建筑材料有限公司 | *配电控制设备*德力西(DELIXI) 绝缘穿刺线夹 | 适用范围：1.5-35/1.5-10mm2 | 50 | 4.0708 | 个 | 203.54 | 0.0013 | 230 | 0 | 4.0761
1.07020801e+18 | 41194195 | 2023-03-21 | 广州鑫顶建筑材料有限公司 | *密封用填料*- 沥青嵌缝油膏. | 成分：沥青 | 30 | 3.7347 | KG | 112.04 | 0.13 | 126.6 | 0 | 4.2202
1.09040999e+18 | 23442000000035408618 | 2023-03-24 | 佛山市同和业兴电线电缆有限公司 | *电线电缆*电线 | BV 1*6 | 600 | 3.8496 | 米 | 2309.73 | 0.13 | 2610 | 0 | 4.35
1.08040404e+18 | 41194191 | 2023-03-21 | 广州鑫顶建筑材料有限公司 | *金属制品*东成(DONGCHENG) 棘轮扳手 | 规格：8mm | 2 | 3.865 | 把 | 7.73 | 0.13 | 8.74 | 0 | 4.3674
1.07060104e+18 | 41194193 | 2023-03-21 | 广州鑫顶建筑材料有限公司 | *塑料制品*联塑(LESSO) PVC给水直接 | 公称直径：DN75 | 50 | 3.9027 | 个 | 195.13 | 0.13 | 220.5 | 0 | 4.41
1.07060104e+18 | 41194191 | 2023-03-21 | 广州鑫顶建筑材料有限公司 | *塑料制品*联塑(LESSO) PVC给水直接 | 公称直径：DN75 | 50 | 3.9027 | 个 | 195.13 | 0.13 | 220.5 | 0 | 4.41
1.07060104e+18 | 41194193 | 2023-03-21 | 广州鑫顶建筑材料有限公司 | *塑料制品*联塑(LESSO) PVC给水直接 | 公称直径：DN80 | 30 | 3.9027 | 个 | 117.08 | 0.13 | 132.3 | 0 | 4.41
1.08040404e+18 | 41194191 | 2023-03-21 | 广州鑫顶建筑材料有限公司 | *金属制品*东成(DONGCHENG) 棘轮扳手 | 规格：10mm | 2 | 3.905 | 把 | 7.81 | 0.13 | 8.82 | 0 | 4.4126
1.07060103e+18 | 41194194 | 2023-03-21 | 广州鑫顶建筑材料有限公司 | *塑料制品*联塑(LESSO) 给水用PVC-U管 | 公称压力1.6MPa；规格32mm；壁厚2.4mm | 200 | 3.9381 | M | 787.61 | 0.13 | 890 | 0 | 4.45
1.07060104e+18 | 23442000000026140584 | 2023-03-09 | 广东金恒东建材有限公司 | *塑料制品*90°直角弯头(国标)PVC-U排水配件白色 （新型排水排污管道系列) | dn110 | 1040 | 4.0354 | 个 | 4196.81 | 0.13 | 4742.4 | 0 | 4.56
2.0105e+18 | 41194195 | 2023-03-21 | 广州鑫顶建筑材料有限公司 | *配电控制设备*德力西(DELIXI) 绝缘穿刺线夹 | 适用范围：1.5-35/1.5-10mm2 | 50 | 4.0708 | 个 | 203.54 | 0.13 | 230 | 0 | 4.6
1.09025306e+18 | 02742210 | 2023-03-22 | 南安市贵顺消防器材有限公司 | *公共安全设备*水带 | 65 | 1838 | 4.1725 | 米 | 7669.03 | 0.13 | 8666 | 0 | 4.7149
1.08040301e+18 | 41194195 | 2023-03-21 | 广州鑫顶建筑材料有限公司 | *金属制品*- 方四坑钻头. | 规格：10*200mm | 20 | 4.2389 | 支 | 84.78 | 0.13 | 95.8 | 0 | 4.79
1.07060104e+18 | 41194195 | 2023-03-21 | 广州鑫顶建筑材料有限公司 | *塑料制品*联塑(LESSO) PVC-U给水等径直接 | 规格：75mm | 30 | 4.2389 | 个 | 127.17 | 0.13 | 143.7 | 0 | 4.79
1.07060104e+18 | 41194195 | 2023-03-21 | 广州鑫顶建筑材料有限公司 | *塑料制品*联塑(LESSO) PVC-U给水异径三通 | 规格：63*32mm | 2 | 4.37 | 个 | 8.74 | 0.13 | 9.88 | 0 | 4.9381
1.09040703e+18 | 41194192 | 2023-03-21 | 广州鑫顶建筑材料有限公司 | *配电控制设备*- DT铜鼻子. | 类型：闭口；规格：50mm2 | 150 | 4.3717 | 个 | 655.75 | 0.13 | 741 | 0 | 4.94
1.09042401e+18 | 41194193 | 2023-03-21 | 广州鑫顶建筑材料有限公司 | *照明装置*亚明照明 灯罩 | 规格：球形80mm | 40 | 4.3717 | 个 | 174.87 | 0.13 | 197.6 | 0 | 4.94
1.07060104e+18 | 41194195 | 2023-03-21 | 广州鑫顶建筑材料有限公司 | *塑料制品*联塑(LESSO) PVC-U排水等径直接. | 规格：110mm | 25 | 4.3804 | 个 | 109.51 | 0.13 | 123.75 | 0 | 4.9499
1.09040703e+18 | 23442000000028251990 | 2023-03-13 | 东莞市宏泰利五金贸易有限公司 | *配电控制设备*铁导轨 | 1.2 | 1500 | 4.4248 | 条 | 6637.17 | 0.13 | 7500 | 0 | 5
1.07060104e+18 | 41194195 | 2023-03-21 | 广州鑫顶建筑材料有限公司 | *塑料制品*LESSO/联塑 PVC给水三通 | 规格：DN50；类型：正三通 | 10 | 4.425 | 个 | 44.25 | 0.13 | 50 | 0 | 5.0002
1.09040704e+18 | 05436196 | 2023-03-02 | 东莞市创能电器有限公司 | *配电控制设备*B5B2/1.16AX 250V 二位单级大跷板开关 | B5B2/1 | 549 | 4.5755 | 个 | 2511.95 | 0.13 | 2838.5 | 0 | 5.1703
1.07060104e+18 | 41194195 | 2023-03-21 | 广州鑫顶建筑材料有限公司 | *塑料制品*联塑(LESSO) PVC-U给水90°弯头 | 规格：63mm | 6 | 4.6983 | 个 | 28.19 | 0.13 | 31.86 | 0 | 5.3091
1.09040999e+18 | 41194193 | 2023-03-21 | 广州鑫顶建筑材料有限公司 | *电线电缆*珠江 BVR电线. | 型号：NH-BVR；电压450/750V；规格6mm2 | 200 | 4.6991 | M | 939.82 | 0.13 | 1062 | 0 | 5.31
1.09040999e+18 | 41194191 | 2023-03-21 | 广州鑫顶建筑材料有限公司 | *电线电缆*珠江 BVR电线. | 型号：ZR-BVR；电压450/750V；规格6mm2 | 300 | 4.6991 | M | 1409.73 | 0.13 | 1593 | 0 | 5.31
1.09040703e+18 | 05436196 | 2023-03-02 | 东莞市创能电器有限公司 | *配电控制设备*单三极插座 | B5/10S(H) | 100 | 4.7699 | 个 | 476.99 | 0.13 | 539 | 0 | 5.39
1.07060104e+18 | 41194193 | 2023-03-21 | 广州鑫顶建筑材料有限公司 | *塑料制品*联塑(LESSO) PVC-U给水同心异径直接 | 规格：75*63mm | 5 | 4.778 | 个 | 23.89 | 0.13 | 27 | 0 | 5.3991
1.09042401e+18 | 41194193 | 2023-03-21 | 广州鑫顶建筑材料有限公司 | *照明装置*裕信 吊灯头 | 类型：通用型 | 40 | 4.7788 | 个 | 191.15 | 0.13 | 216 | 0 | 5.4
1.09040999e+18 | 23442000000035408618 | 2023-03-24 | 佛山市同和业兴电线电缆有限公司 | *电线电缆*电线 | BVR 1*6 | 800 | 4.7788 | 米 | 3823.01 | 0.13 | 4320 | 0 | 5.4
1.08040404e+18 | 41194191 | 2023-03-21 | 广州鑫顶建筑材料有限公司 | *金属制品*东成(DONGCHENG) 棘轮扳手 | 规格：12mm | 2 | 4.865 | 把 | 9.73 | 0.13 | 11 | 0 | 5.4974
1.08041401e+18 | 41194191 | 2023-03-21 | 广州鑫顶建筑材料有限公司 | *金属制品*鑫安 外六角螺栓 | 公称直径M14；强度等级4.8级 螺杆长度40mm | 10 | 5.0619 | 百个 | 50.62 | 0.13 | 57.2 | 0 | 5.72
1.08020799e+18 | 41194192 | 2023-03-21 | 广州鑫顶建筑材料有限公司 | *黑色金属冶炼压延品*- 热镀锌圆钢. | 直径：φ12；长度：9m/根 | 150 | 5.0708 | M | 760.62 | 0.13 | 859.5 | 0 | 5.73
1.07060103e+18 | 41194195 | 2023-03-21 | 广州鑫顶建筑材料有限公司 | *塑料制品*祥塑 排水用PVC-U管. | 规格：50mm；壁厚：1.8mm | 80 | 5.0973 | M | 407.79 | 0.13 | 460.8 | 0 | 5.76
1.09040703e+18 | 05436196 | 2023-03-02 | 东莞市创能电器有限公司 | *配电控制设备*连体二三极插座(深砂银) | B5/10USL(H) | 500 | 5.1593 | 个 | 2579.65 | 0.13 | 2915 | 0 | 5.83
1.09040703e+18 | 41194195 | 2023-03-21 | 广州鑫顶建筑材料有限公司 | *配电控制设备*奇胜 五孔插座. | 电压：250V；电流：16A；类型：明装 | 30 | 5.168 | 个 | 155.04 | 0.13 | 175.2 | 0 | 5.8398
1.09011901e+18 | 41194195 | 2023-03-21 | 广州鑫顶建筑材料有限公司 | *阀门龙头*联塑(LESSO) PVC插口球阀 | 规格：32mm | 5 | 5.212 | 个 | 26.06 | 0.13 | 29.45 | 0 | 5.8896
1.08019901e+18 | 23442000000030888184 | 2023-03-17 | 东莞市昌德建材有限公司 | *非金属矿物制品*德高水不漏1号（A+版）2KG | 2KG | 3250 | 5.3097 | 包 | 17256.64 | 0.13 | 19500 | 0 | 6
1.07020801e+18 | 41194195 | 2023-03-21 | 广州鑫顶建筑材料有限公司 | *化学试剂助剂*东方雨虹 无机堵漏材料 | 成分：速凝型（II型）；规格：4Kg/袋 | 100 | 5.4071 | KG | 540.71 | 0.13 | 611 | 0 | 6.11
1.07060104e+18 | 41194193 | 2023-03-21 | 广州鑫顶建筑材料有限公司 | *塑料制品*联塑(LESSO) PVC-U给水同心异径直接 | 规格：50*32mm | 20 | 5.5044 | 个 | 110.09 | 0.13 | 124.4 | 0 | 6.22
1.09040702e+18 | 41194192 | 2023-03-21 | 广州鑫顶建筑材料有限公司 | *配电控制设备*奇胜 单联单控开关 | 电流：10A；电压：250V | 50 | 5.5133 | 个 | 275.66 | 0.13 | 311.5 | 0 | 6.23
1.08010699e+18 | 41194194 | 2023-03-21 | 广州鑫顶建筑材料有限公司 | *非金属矿物制品*裕冠 釉面地砖. | 颜色：白色；长：600mm；宽：300mm | 400 | 5.5133 | 片 | 2205.31 | 0.13 | 2492 | 0 | 6.23
1.08040404e+18 | 41194191 | 2023-03-21 | 广州鑫顶建筑材料有限公司 | *金属制品*东成（DONGCHENG） 棘轮扳手 | 规格：14mm | 2 | 5.715 | 把 | 11.43 | 0.13 | 12.92 | 0 | 6.4579
1.09040703e+18 | 05436196 | 2023-03-02 | 东莞市创能电器有限公司 | *配电控制设备*单三极插座(深砂银) | B5/16CS(H) | 100 | 5.8142 | 个 | 581.42 | 0.13 | 657 | 0 | 6.57
1.0701010101e+18 | 24781362 | 2023-03-16 | 中国石化销售股份有限公司广东东莞石油分公司 | *柴油*0号车用柴油(Ⅵ) | 60098128 | 728 | 6.6016 | 升 | 4810.29 | 0.0013 | 5435.63 | 0 | 6.6102
1.08020799e+18 | 41194195 | 2023-03-21 | 广州鑫顶建筑材料有限公司 | *黑色金属冶炼压延品*博特 镀锌玛钢等径直接. | 规格：DN50 | 50 | 5.8761 | 个 | 293.81 | 0.13 | 332 | 0 | 6.64
1.08041102e+18 | 85919849 | 2023-03-15 | 南通天豪金属制品有限公司 | *金属制品*钢丝绳 | 6*37-17.5 | 2385 | 5.9735 | kg | 14246.68 | 0.13 | 16098.75 | 0 | 6.75
1.09040703e+18 | 41194195 | 2023-03-21 | 广州鑫顶建筑材料有限公司 | *配电控制设备*奇胜 三孔插座. | 电压：250V；电流：16A；类型：暗装 | 5 | 5.982 | 个 | 29.91 | 0.13 | 33.8 | 0 | 6.7597
1.08040406e+18 | 41194191 | 2023-03-21 | 广州鑫顶建筑材料有限公司 | *金属制品*世达 十字螺丝刀 | 头部形状：十字；规格：8mm； | 2 | 6.02 | 把 | 12.04 | 0.13 | 13.6 | 0 | 6.8026
1.08040406e+18 | 41194191 | 2023-03-21 | 广州鑫顶建筑材料有限公司 | *金属制品*世达 螺丝刀. | 头部形状：一字；规格：8mm*150mm | 2 | 6.02 | 把 | 12.04 | 0.13 | 13.6 | 0 | 6.8026
1.08041102e+18 | 85919849 | 2023-03-15 | 南通天豪金属制品有限公司 | *金属制品*钢丝绳 | 6*37-15 | 3031 | 6.1054 | kg | 18505.53 | 0.13 | 20911.25 | 0 | 6.8991
1.0701010101e+18 | 24781362 | 2023-03-16 | 中国石化销售股份有限公司广东东莞石油分公司 | *汽油*92号汽油(国Ⅵ) | 60206059 | 757 | 6.9055 | 升 | 5231.14 | 0.0013 | 5911.19 | 0 | 6.9145
1.0701010301e+18 | 24781362 | 2023-03-16 | 中国石化销售股份有限公司广东东莞石油分公司 | *汽油*92号汽油(自助) | 60076894 | 14 | 6.9083 | 升 | 97.96 | 0.0013 | 110.69 | 0 | 6.9173
1.07060104e+18 | 41194193 | 2023-03-21 | 广州鑫顶建筑材料有限公司 | *塑料制品*联塑(LESSO) PVC-U给水外丝直接 | 规格：75mm*2-1/2" | 5 | 6.142 | 个 | 30.71 | 0.13 | 34.7 | 0 | 6.9405
1.07060104e+18 | 41194195 | 2023-03-21 | 广州鑫顶建筑材料有限公司 | *塑料制品*联塑(LESSO) PVC-U排水45°弯头. | 规格：110mm | 5 | 6.362 | 个 | 31.81 | 0.13 | 35.95 | 0 | 7.1891
1.09040703e+18 | 05436196 | 2023-03-02 | 东莞市创能电器有限公司 | *配电控制设备*二位单极大跷板开关(深砂银) | B5B2/1(H) | 250 | 6.3982 | 个 | 1599.56 | 0.13 | 1807.5 | 0 | 7.23
1.09040999e+18 | 41194192 | 2023-03-21 | 广州鑫顶建筑材料有限公司 | *电线电缆*宝牌 BV电线. | 型号：BV；电压：450/750V；规格10mm2 | 300 | 6.5221 | M | 1956.64 | 0.13 | 2211 | 0 | 7.37
1.08041401e+18 | 41194191 | 2023-03-21 | 广州鑫顶建筑材料有限公司 | *金属制品*万力 膨胀螺栓 | 锚栓直径：12mm；锚栓长度：150mm | 50 | 6.5398 | 个 | 326.99 | 0.13 | 369.5 | 0 | 7.39
1.0701010101e+18 | 24781362 | 2023-03-16 | 中国石化销售股份有限公司广东东莞石油分公司 | *柴油*0号车用柴油(Ⅵ) | 60098128 | 728 | 6.6016 | 升 | 4810.29 | 0.13 | 5435.63 | 0 | 7.4599
1.09040999e+18 | 23442000000035408618 | 2023-03-24 | 佛山市同和业兴电线电缆有限公司 | *电线电缆*电缆 | YC 3*2.5 | 8296 | 6.6814 | 米 | 55429.03 | 0.13 | 62634.8 | 0 | 7.55
1.09040999e+18 | 41194195 | 2023-03-21 | 广州鑫顶建筑材料有限公司 | *电线电缆*宝牌 YJV电缆. | 型号：YJV；电压：0.6/1kV；规格：2*4mm2 | 100 | 6.7699 | M | 676.99 | 0.13 | 765 | 0 | 7.65
1.09013601e+18 | 41194194 | 2023-03-21 | 广州鑫顶建筑材料有限公司 | *黑色金属冶炼压延品*泊客 沟槽同心大小头. | 规格：DN65*50(外径76*60) | 15 | 6.7873 | 个 | 101.81 | 0.13 | 115.05 | 0 | 7.6697
1.07060104e+18 | 41194195 | 2023-03-21 | 广州鑫顶建筑材料有限公司 | *塑料制品*联塑(LESSO) PVC-U给水等径直接 | 规格：90mm | 20 | 6.7875 | 个 | 135.75 | 0.13 | 153.4 | 0 | 7.6699
1.08040301e+18 | 41194195 | 2023-03-21 | 广州鑫顶建筑材料有限公司 | *金属制品*- 方四坑钻头. | 规格：12*350mm | 10 | 6.788 | 支 | 67.88 | 0.13 | 76.7 | 0 | 7.6704
1.09042409e+18 | 41194193 | 2023-03-21 | 广州鑫顶建筑材料有限公司 | *照明装置*佛山照明(FSL) LED灯带 | 宽度：12mm；功率：12w；电压：220v | 200 | 6.8761 | M | 1375.22 | 0.13 | 1554 | 0 | 7.77
1.09040703e+18 | 41194191 | 2023-03-21 | 广州鑫顶建筑材料有限公司 | *配电控制设备*德力西(DELIXI) 五孔插座 | 电流：16A；电压：250V | 20 | 6.894 | 个 | 137.88 | 0.13 | 155.8 | 0 | 7.7902
1.0701010101e+18 | 24781362 | 2023-03-16 | 中国石化销售股份有限公司广东东莞石油分公司 | *汽油*92号汽油(国Ⅵ) | 60206059 | 757 | 6.9055 | 升 | 5231.14 | 0.13 | 5911.19 | 0 | 7.8032
1.0701010301e+18 | 24781362 | 2023-03-16 | 中国石化销售股份有限公司广东东莞石油分公司 | *汽油*92号汽油(自助) | 60076894 | 14 | 6.9083 | 升 | 97.96 | 0.13 | 110.69 | 0 | 7.8064
1.0701010101e+18 | 24781362 | 2023-03-16 | 中国石化销售股份有限公司广东东莞石油分公司 | *汽油*93号汽油（Ⅱ） | 60000305 | 238 | 7.876 | 升 | 1875.59 | 0.0013 | 2119.42 | 0 | 7.8862
1.0701010101e+18 | 24781362 | 2023-03-16 | 中国石化销售股份有限公司广东东莞石油分公司 | *汽油*93号汽油（自助） | 60000304 | 37 | 7.8761 | 升 | 291.81 | 0.0013 | 329.74 | 0 | 7.8864
1.09040703e+18 | 05436196 | 2023-03-02 | 东莞市创能电器有限公司 | *配电控制设备*带单控开关三极插座(深砂银) | B5/16C(H) | 150 | 7.0619 | 个 | 1059.29 | 0.13 | 1197 | 0 | 7.98
1.07060104e+18 | 41194192 | 2023-03-21 | 广州鑫顶建筑材料有限公司 | *塑料制品*联塑(LESSO) PVC-U给水异径三通 | 规格：75*32mm | 75 | 7.2124 | 个 | 540.93 | 0.13 | 611.25 | 0 | 8.15
1.09040999e+18 | 41194193 | 2023-03-21 | 广州鑫顶建筑材料有限公司 | *电线电缆*珠江 BV电线. | 型号：NH-BV；电压450/750V；规格10mm2 | 200 | 7.2566 | M | 1451.33 | 0.13 | 1640 | 0 | 8.2
1.09040999e+18 | 41194193 | 2023-03-21 | 广州鑫顶建筑材料有限公司 | *电线电缆*珠江 BVR电线. | 型号：WDZ-BVR；电压450/750V；规格10mm2 | 400 | 7.2566 | M | 2902.65 | 0.13 | 3280 | 0 | 8.2
1.09040703e+18 | 41194193 | 2023-03-21 | 广州鑫顶建筑材料有限公司 | *配电控制设备*正泰（CHNT) 三孔插座. | 电压：250V；电流：16A；类型：暗装 | 5 | 7.274 | 个 | 36.37 | 0.13 | 41.1 | 0 | 8.2196
1.07060104e+18 | 23442000000026140584 | 2023-03-09 | 广东金恒东建材有限公司 | *塑料制品*PP-R冷给水直管S5(1.25MPa)灰色（新型给水管道系列） | dn20 4M | 1250 | 7.2743 | 条 | 9092.92 | 0.13 | 10275 | 0 | 8.22
1.080417e+18 | 41194191 | 2023-03-21 | 广州鑫顶建筑材料有限公司 | *金属制品*广达 斗车轴 | 规格：实心970轴 | 4 | 7.275 | 根 | 29.1 | 0.13 | 32.88 | 0 | 8.2207
1.07060104e+18 | 41194195 | 2023-03-21 | 广州鑫顶建筑材料有限公司 | *塑料制品*联塑(LESSO) PPR90°弯头. | 规格：63mm | 6 | 7.4417 | 个 | 44.65 | 0.13 | 50.46 | 0 | 8.4091
1.07060199e+18 | 24781362 | 2023-03-16 | 中国石化销售股份有限公司广东东莞石油分公司 | *汽油*95号汽油(国Ⅵ) | 60206060 | 127 | 7.4867 | 升 | 950.81 | 0.13 | 1074.41 | 0 | 8.46
1.07060106e+18 | 23442000000028251990 | 2023-03-13 | 东莞市宏泰利五金贸易有限公司 | *塑料制品*尼龙扎带 | 3*120 | 30 | 7.522 | 包 | 225.66 | 0.13 | 255 | 0 | 8.4999
1.08040301e+18 | 41194191 | 2023-03-21 | 广州鑫顶建筑材料有限公司 | *金属制品*得力(deli) 美工刀 | 刀宽：18mm；适用范围：工具类 | 10 | 7.575 | 把 | 75.75 | 0.13 | 85.6 | 0 | 8.5597
1.08040406e+18 | 41194195 | 2023-03-21 | 广州鑫顶建筑材料有限公司 | *金属制品*绿林(GREENER) 螺丝刀. | 头部形状：一字；规格：5mm*300mm | 4 | 7.6275 | 把 | 30.51 | 0.13 | 34.48 | 0 | 8.6191
1.09011901e+18 | 41194195 | 2023-03-21 | 广州鑫顶建筑材料有限公司 | *阀门龙头*联塑(LESSO) PVC插口球阀 | 规格：40mm | 5 | 7.628 | 个 | 38.14 | 0.13 | 43.1 | 0 | 8.6196
1.08020799e+18 | 41194192 | 2023-03-21 | 广州鑫顶建筑材料有限公司 | *黑色金属冶炼压延品*- 热镀锌角钢. | 边长：30mm；厚度：3mm；材质：Q235B | 100 | 7.6726 | M | 767.26 | 0.13 | 867 | 0 | 8.67
1.07060103e+18 | 41194195 | 2023-03-21 | 广州鑫顶建筑材料有限公司 | *塑料制品*联塑(LESSO) 给水用PVC-U管 | 公称压力1.25MPa；规格50mm；壁厚3.0mm | 300 | 7.8407 | M | 2352.21 | 0.13 | 2658 | 0 | 8.86
1.07060104e+18 | 41194195 | 2023-03-21 | 广州鑫顶建筑材料有限公司 | *塑料制品*联塑(LESSO) PVC-U给水90°弯头 | 规格：75mm | 22 | 7.8496 | 个 | 172.69 | 0.13 | 195.14 | 0 | 8.87
1.07060104e+18 | 41194192 | 2023-03-21 | 广州鑫顶建筑材料有限公司 | *塑料制品*联塑(LESSO) PVC-U给水90°弯头 | 规格：75mm | 75 | 7.8496 | 个 | 588.72 | 0.13 | 665.25 | 0 | 8.87
1.0701010101e+18 | 24781362 | 2023-03-16 | 中国石化销售股份有限公司广东东莞石油分公司 | *汽油*93号汽油（Ⅱ） | 60000305 | 238 | 7.876 | 升 | 1875.59 | 0.13 | 2119.42 | 0 | 8.8999
1.0701010101e+18 | 24781362 | 2023-03-16 | 中国石化销售股份有限公司广东东莞石油分公司 | *汽油*93号汽油（自助） | 60000304 | 37 | 7.8761 | 升 | 291.81 | 0.13 | 329.74 | 0 | 8.9
1.09040703e+18 | 05436196 | 2023-03-02 | 东莞市创能电器有限公司 | *配电控制设备*单控开关二、三极插座(深砂银) | B5/10S4(H) | 700 | 7.9204 | 个 | 5544.25 | 0.13 | 6265 | 0 | 8.95
1.09040703e+18 | 41194193 | 2023-03-21 | 广州鑫顶建筑材料有限公司 | *配电控制设备*正泰 (CHNT) 五孔插座 | 类型：暗装；电流：10A；电压：220V | 20 | 8.044 | 个 | 160.88 | 0.13 | 181.8 | 0 | 9.0897
1.09040703e+18 | 41194192 | 2023-03-21 | 广州鑫顶建筑材料有限公司 | *配电控制设备*- DT铜鼻子. | 类型：闭口；规格：95mm2 | 70 | 8.115 | 个 | 568.05 | 0.13 | 641.9 | 0 | 9.17
1.09040704e+18 | 05436196 | 2023-03-02 | 东莞市创能电器有限公司 | *配电控制设备*B5B3/1(H).16AX 250V 三位单极大跷板开关（深砂银） | B5B3/1(H) | 250 | 8.1947 | 个 | 2048.67 | 0.13 | 2315 | 0 | 9.26
1.08040404e+18 | 41194191 | 2023-03-21 | 广州鑫顶建筑材料有限公司 | *金属制品*东成（DONGCHENG） 棘轮扳手 | 规格：17mm | 2 | 8.265 | 把 | 16.53 | 0.13 | 18.68 | 0 | 9.3394
1.08041401e+18 | 41194193 | 2023-03-21 | 广州鑫顶建筑材料有限公司 | *金属制品*巨力 不锈钢卡箍 | 规格：DN65；不锈钢材质：SUS201 | 50 | 8.2743 | 个 | 413.72 | 0.13 | 467.5 | 0 | 9.35
1.07060103e+18 | 41194194 | 2023-03-21 | 广州鑫顶建筑材料有限公司 | *塑料制品*祥塑 排水用PVC-U管. | 规格：75mm；壁厚：2.0mm | 200 | 8.3717 | M | 1674.34 | 0.13 | 1892 | 0 | 9.46
1.07060103e+18 | 41194194 | 2023-03-21 | 广州鑫顶建筑材料有限公司 | *塑料制品*祥塑 排水用PVC-U管. | 规格：75mm；壁厚：2.0mm | 300 | 8.3717 | M | 2511.5 | 0.13 | 2838 | 0 | 9.46
1.07060104e+18 | 41194192 | 2023-03-21 | 广州鑫顶建筑材料有限公司 | *塑料制品*联塑(LESSO) PVC-U排水90°弯头. | 规格：110mm | 75 | 8.4956 | 个 | 637.17 | 0.13 | 720 | 0 | 9.6
1.07060104e+18 | 41194195 | 2023-03-21 | 广州鑫顶建筑材料有限公司 | *塑料制品*联塑(LESSO) PVC-U排水90°弯头. | 规格：110mm | 10 | 8.496 | 个 | 84.96 | 0.13 | 96 | 0 | 9.6005
1.07060104e+18 | 41194191 | 2023-03-21 | 广州鑫顶建筑材料有限公司 | *塑料制品*联塑(LESSO) PPR外螺纹直接（Ⅰ型）. | 规格：63mm*2" | 2 | 8.6 | 个 | 17.2 | 0.13 | 19.44 | 0 | 9.718
1.07060201e+18 | 23442000000026140584 | 2023-03-09 | 广东金恒东建材有限公司 | *化学合成材料*连接配套材料Ⅰ(PVC-U给水用胶粘剂) | 500ml | 584 | 8.708 | 瓶 | 5085.45 | 0.13 | 5746.56 | 0 | 9.84
1.08020713e+18 | 02315265 | 2023-03-25 | 海南华朔实业有限公司 | *黑色金属冶炼压延品*镀锌线管 | 20 | 898 | 8.8496 | 条 | 7946.9 | 0.13 | 8980 | 0 | 10
1.08020799e+18 | 41194191 | 2023-03-21 | 广州鑫顶建筑材料有限公司 | *黑色金属冶炼压延品*巨通 镀锌玛钢内丝活接头. | 规格：DN65 | 4 | 8.9475 | 个 | 35.79 | 0.13 | 40.44 | 0 | 10.1107
1.07060103e+18 | 41194194 | 2023-03-21 | 广州鑫顶建筑材料有限公司 | *塑料制品*联塑(LESSO) 给水用PVC-U管 | 公称压力1.6MPa；规格50mm；壁厚3.7mm | 150 | 9.0089 | M | 1351.33 | 0.13 | 1527 | 0 | 10.18
1.07060103e+18 | 41194195 | 2023-03-21 | 广州鑫顶建筑材料有限公司 | *塑料制品*联塑(LESSO) 给水用PVC-U管 | 公称压力：1.6MPa；规格：50mm | 120 | 9.0089 | M | 1081.06 | 0.13 | 1221.6 | 0 | 10.18
1.09013601e+18 | 41194194 | 2023-03-21 | 广州鑫顶建筑材料有限公司 | *黑色金属冶炼压延品*泊客 沟槽45°弯头. | 规格：DN65(外径76) | 1 | 9.02 | 个 | 9.02 | 0.13 | 10.19 | 0 | 10.1926
1.07060103e+18 | 41194195 | 2023-03-21 | 广州鑫顶建筑材料有限公司 | *塑料制品*LESSO/联塑 PVC-U给水管 | 公称压力1.25Mpa；公称直径De50 | 100 | 9.3009 | M | 930.09 | 0.13 | 1051 | 0 | 10.51
1.09040999e+18 | 41194195 | 2023-03-21 | 广州鑫顶建筑材料有限公司 | *电线电缆*宝牌 YJV电缆. | 型号：YJV；电压：0.6/1kV；规格：3*4mm2 | 800 | 9.5487 | M | 7638.94 | 0.13 | 8632 | 0 | 10.79
1.07060104e+18 | 41194195 | 2023-03-21 | 广州鑫顶建筑材料有限公司 | *塑料制品*LESSO联塑 PVC-U给水同心异径直接 | 规格：110*63mm | 2 | 9.6 | 个 | 19.2 | 0.13 | 21.7 | 0 | 10.848
1.09040703e+18 | 05436196 | 2023-03-02 | 东莞市创能电器有限公司 | *配电控制设备*电脑信息插座(深砂银) | B5U01(H) | 100 | 9.7434 | 个 | 974.34 | 0.13 | 1101 | 0 | 11.01
1.09013601e+18 | 41194194 | 2023-03-21 | 广州鑫顶建筑材料有限公司 | *黑色金属冶炼压延品*泊客 沟槽刚性接头. | 规格：DN100(外径114) | 70 | 9.7522 | 个 | 682.65 | 0.13 | 771.4 | 0 | 11.02
1.09013601e+18 | 41194194 | 2023-03-21 | 广州鑫顶建筑材料有限公司 | *黑色金属冶炼压延品*泊客 沟槽刚性接头. | 规格：DN100(外径114) | 154 | 9.7522 | 个 | 1501.84 | 0.13 | 1697.08 | 0 | 11.02
1.08040404e+18 | 41194191 | 2023-03-21 | 广州鑫顶建筑材料有限公司 | *金属制品*东成(DONGCHENG) 棘轮扳手 | 规格：19mm | 2 | 9.945 | 把 | 19.89 | 0.13 | 22.48 | 0 | 11.2378
1.09011901e+18 | 41194195 | 2023-03-21 | 广州鑫顶建筑材料有限公司 | *阀门龙头*联塑(LESSO) PVC插口球阀 | 规格：50mm | 15 | 10.0533 | 个 | 150.8 | 0.13 | 170.4 | 0 | 11.3603
1.09040999e+18 | 41194192 | 2023-03-21 | 广州鑫顶建筑材料有限公司 | *电线电缆*宝牌 BV电线. | 型号：BV；电压：450/750V；规格16mm2 | 300 | 10.0885 | M | 3026.55 | 0.13 | 3420 | 0 | 11.4
1.07060104e+18 | 41194195 | 2023-03-21 | 广州鑫顶建筑材料有限公司 | *塑料制品*联塑(LESSO) PVC-U给水异径三通 | 规格：90*50mm | 3 | 10.1767 | 个 | 30.53 | 0.13 | 34.5 | 0 | 11.4996
1.07060104e+18 | 41194191 | 2023-03-21 | 广州鑫顶建筑材料有限公司 | *塑料制品*联塑(LESSO) PVC-U给水同心异径直接 | 规格：110*75mm | 6 | 10.2301 | 个 | 61.38 | 0.13 | 69.36 | 0 | 11.56
1.09011901e+18 | 23442000000026140584 | 2023-03-09 | 广东金恒东建材有限公司 | *阀门龙头*截止阀(PP-R 配件)灰色（新型给水管道系列） | dn20 | 72 | 10.2478 | 个 | 737.84 | 0.13 | 833.76 | 0 | 11.58
1.09013699e+18 | 41194191 | 2023-03-21 | 广州鑫顶建筑材料有限公司 | *金属制品*廊坊管件 沟槽柔性接头 | 规格：DN100(外径114) | 50 | 10.3894 | 个 | 519.47 | 0.13 | 587 | 0 | 11.74
1.07060104e+18 | 23442000000026140584 | 2023-03-09 | 广东金恒东建材有限公司 | *塑料制品*PP-R冷给水直管S5(1.25MPa)灰色（新型给水管道系列） | dn25 4M | 1200 | 10.4832 | 条 | 12579.82 | 0.13 | 14215.2 | 0 | 11.846
1.07060104e+18 | 41194195 | 2023-03-21 | 广州鑫顶建筑材料有限公司 | *塑料制品*联塑(LESSO) PVC-U给水90°弯头 | 规格：90mm | 50 | 10.7257 | 个 | 536.28 | 0.13 | 606 | 0 | 12.12
1.07060104e+18 | 41194193 | 2023-03-21 | 广州鑫顶建筑材料有限公司 | *塑料制品*联塑(LESSO) PVC给水直接 | 公称直径：DN110 | 50 | 10.9204 | 个 | 546.02 | 0.13 | 617 | 0 | 12.34
1.07060104e+18 | 41194193 | 2023-03-21 | 广州鑫顶建筑材料有限公司 | *塑料制品*联塑(LESSO) PVC给水弯头 | 规格：DN75；弯头度数：90° | 30 | 10.9823 | 个 | 329.47 | 0.13 | 372.3 | 0 | 12.41
1.07060104e+18 | 41194193 | 2023-03-21 | 广州鑫顶建筑材料有限公司 | *塑料制品*联塑(LESSO) PVC给水弯头 | 规格：DN90；弯头度数：90° | 50 | 10.9823 | 个 | 549.12 | 0.13 | 620.5 | 0 | 12.41
1.06040109e+18 | 41194191 | 2023-03-21 | 广州鑫顶建筑材料有限公司 | *文具*联塑(LESSO) PVC给水管专用胶水 | 净含量：750ml | 12 | 11.0533 | 个 | 132.64 | 0.13 | 149.88 | 0 | 12.4903
1.09040999e+18 | 23442000000035408618 | 2023-03-24 | 佛山市同和业兴电线电缆有限公司 | *电线电缆*电线 | WDZB-BYJ 1*16 | 600 | 11.1947 | 米 | 6716.81 | 0.13 | 7590 | 0 | 12.65
1.07060199e+18 | 41194195 | 2023-03-21 | 广州鑫顶建筑材料有限公司 | *塑料制品*- 仿真草坪. | 款式：背胶；草高：2.5cm | 300 | 11.2301 | m2 | 3369.03 | 0.13 | 3807 | 0 | 12.69
1.07060103e+18 | 01838475 | 2023-03-23 | 三亚海隆顺贸易有限公司 | *塑料制品*4米 φ32 PE给水管100 1.6MPa | 常规 | 400 | 11.3186 | 条 | 4527.43 | 0.13 | 5116 | 0 | 12.79
1.09040999e+18 | 41194193 | 2023-03-21 | 广州鑫顶建筑材料有限公司 | *电线电缆*珠江 BVR电线. | 型号：ZB-BVR；电压：450/750V；规格16mm2 | 200 | 11.4425 | M | 2288.5 | 0.13 | 2586 | 0 | 12.93
1.09040999e+18 | 41194193 | 2023-03-21 | 广州鑫顶建筑材料有限公司 | *电线电缆*珠江 BVR电线. | 型号：ZR-BVR；电压450/750V；规格16mm2 | 200 | 11.4425 | M | 2288.5 | 0.13 | 2586 | 0 | 12.93
1.09040999e+18 | 41194191 | 2023-03-21 | 广州鑫顶建筑材料有限公司 | *电线电缆*珠江 BVR电线. | 型号：ZR-BVR；电压：450/750V；规格16mm2 | 300 | 11.4425 | M | 3432.74 | 0.13 | 3879 | 0 | 12.93
1.08020799e+18 | 41194195 | 2023-03-21 | 广州鑫顶建筑材料有限公司 | *黑色金属冶炼压延品*博特 镀锌玛钢异径三通. | 规格：DN65*40 | 6 | 11.7434 | 个 | 70.46 | 0.13 | 79.62 | 0 | 13.27
1.07060106e+18 | 41194195 | 2023-03-21 | 广州鑫顶建筑材料有限公司 | *塑料制品*- 尼龙扎带. | 宽：4mm；长：250mm；数量：250条/包 | 20 | 11.876 | 包 | 237.52 | 0.13 | 268.4 | 0 | 13.4199
1.08020799e+18 | 41194191 | 2023-03-21 | 广州鑫顶建筑材料有限公司 | *黑色金属冶炼压延品*巨通 镀锌玛钢内外丝弯头 | 规格：DN65 | 5 | 12.008 | 个 | 60.04 | 0.13 | 67.85 | 0 | 13.569
1.09040999e+18 | 41194191 | 2023-03-21 | 广州鑫顶建筑材料有限公司 | *电线电缆*起帆(QIFAN) VV电缆 | 规格：3*4+2*2.5mm2；型号：ZR-VV | 200 | 12.0089 | M | 2401.77 | 0.13 | 2714 | 0 | 13.57
1.09040999e+18 | 41194191 | 2023-03-21 | 广州鑫顶建筑材料有限公司 | *电线电缆*中远 VV电缆 | 规格：3*4+2*2.5mm2；型号：ZR-VV | 200 | 12.0089 | M | 2401.77 | 0.13 | 2714 | 0 | 13.57
1.080499e+18 | 41194191 | 2023-03-21 | 广州鑫顶建筑材料有限公司 | *金属制品*鑫利达 镀锌玛钢90°弯头. | 规格：DN65 | 2 | 12.01 | 个 | 24.02 | 0.13 | 27.14 | 0 | 13.5713
1.07060103e+18 | 41194195 | 2023-03-21 | 广州鑫顶建筑材料有限公司 | *塑料制品*祥塑 排水用PVC-U管. | 规格：110mm；壁厚：2.8mm | 50 | 12.3451 | M | 617.26 | 0.13 | 697.5 | 0 | 13.95
1.07060103e+18 | 41194192 | 2023-03-21 | 广州鑫顶建筑材料有限公司 | *塑料制品*祥塑 排水用PVC-U管. | 规格：110mm；壁厚：2.8mm | 100 | 12.3451 | M | 1234.51 | 0.13 | 1395 | 0 | 13.95
1.07060106e+18 | 23442000000028251990 | 2023-03-13 | 东莞市宏泰利五金贸易有限公司 | *塑料制品*尼龙扎带 | 4*250 | 100 | 12.3894 | 包 | 1238.94 | 0.13 | 1400 | 0 | 14
1.07060104e+18 | 41194193 | 2023-03-21 | 广州鑫顶建筑材料有限公司 | *塑料制品*联塑(LESSO) PVC给水直接 | 公称直径：DN125 | 30 | 12.478 | 个 | 374.34 | 0.13 | 423 | 0 | 14.1001
1.08040403e+18 | 41194191 | 2023-03-21 | 广州鑫顶建筑材料有限公司 | *金属制品*成工 尖嘴钳 | 规格：12寸 | 2 | 12.63 | 把 | 25.26 | 0.13 | 28.54 | 0 | 14.2719
1.08040403e+18 | 41194193 | 2023-03-21 | 广州鑫顶建筑材料有限公司 | *金属制品*成工 尖嘴钳 | 规格：8寸 | 2 | 12.63 | 把 | 25.26 | 0.13 | 28.54 | 0 | 14.2719
1.08040403e+18 | 41194193 | 2023-03-21 | 广州鑫顶建筑材料有限公司 | *金属制品*东成（DONGCHENG） 老虎钳 | 规格：8寸 | 2 | 12.7 | 把 | 25.4 | 0.13 | 28.7 | 0 | 14.351
1.08040404e+18 | 41194195 | 2023-03-21 | 广州鑫顶建筑材料有限公司 | *金属制品*劳仕达 活动扳手 | 规格：10寸 | 2 | 12.715 | 把 | 25.43 | 0.13 | 28.74 | 0 | 14.368
1.09040999e+18 | 41194195 | 2023-03-21 | 广州鑫顶建筑材料有限公司 | *电线电缆*宝牌 YJV电缆. | 型号：YJV；电压：0.6/1kV；规格：4*4mm2 | 800 | 12.8319 | M | 10265.49 | 0.13 | 11600 | 0 | 14.5
1.07060104e+18 | 04903083 | 2023-03-23 | 海南文昌海宏贸易有限公司 | *塑料制品*企标B（排水管） | 4米Φ50*1.8 | 100 | 12.8673 | 条 | 1286.73 | 0.13 | 1454 | 0 | 14.54
1.08041401e+18 | 41194193 | 2023-03-21 | 广州鑫顶建筑材料有限公司 | *金属制品*博特 外六角自攻螺丝. | 公称直径：M6；公称长度：32mm | 5 | 12.868 | 百个 | 64.34 | 0.13 | 72.7 | 0 | 14.5408
1.07021203e+18 | 41194195 | 2023-03-21 | 广州鑫顶建筑材料有限公司 | *密封用填料*陶熙 中性硅酮密封胶. | 用途：玻璃；颜色：白色；包装规格：590ml | 10 | 12.912 | 支 | 129.12 | 0.13 | 145.9 | 0 | 14.5906
1.09011902e+18 | 41194193 | 2023-03-21 | 广州鑫顶建筑材料有限公司 | *阀门龙头*永固 不锈钢外丝直接头 | 规格：DN65 | 5 | 12.9381 | 个 | 64.69 | 0.13 | 73.1 | 0 | 14.62
1.09013601e+18 | 41194191 | 2023-03-21 | 广州鑫顶建筑材料有限公司 | *黑色金属冶炼压延品*泊客 沟槽同心大小头. | 规格：DN100*65(外径108*76) | 6 | 12.955 | 个 | 77.73 | 0.13 | 87.84 | 0 | 14.6392
1.07060104e+18 | 41194191 | 2023-03-21 | 广州鑫顶建筑材料有限公司 | *塑料制品*联塑(LESSO) PVC-U给水外丝直接 | 规格：110mm*4" | 5 | 12.956 | 个 | 64.78 | 0.13 | 73.2 | 0 | 14.6403
1.07060104e+18 | 41194191 | 2023-03-21 | 广州鑫顶建筑材料有限公司 | *塑料制品*美塑 外丝直接头（厂家直供） | 规格：110*4" | 5 | 12.956 | 个 | 64.78 | 0.13 | 73.2 | 0 | 14.6403
1.09013601e+18 | 41194191 | 2023-03-21 | 广州鑫顶建筑材料有限公司 | *黑色金属冶炼压延品*巨通 沟槽同心大小头. | 规格：DN100*65(外径114*76) | 8 | 12.9563 | 个 | 103.65 | 0.13 | 117.12 | 0 | 14.6406
1.080417e+18 | 41194193 | 2023-03-21 | 广州鑫顶建筑材料有限公司 | *金属制品*世达 固定式锯弓 | 规格：12寸 | 3 | 13.1067 | 把 | 39.32 | 0.13 | 44.43 | 0 | 14.8105
1.05010903e+18 | 41194195 | 2023-03-21 | 广州鑫顶建筑材料有限公司 | *日用杂品*- 竹扫把 | 尺寸：0.9m；总长度：2.3m；重量：5斤 | 10 | 14.841 | 把 | 148.41 | 0.0013 | 167.7 | 0 | 14.8603
1.07060106e+18 | 23442000000028251990 | 2023-03-13 | 东莞市宏泰利五金贸易有限公司 | *塑料制品*尼龙扎带 | 5*300 | 80 | 13.2743 | 包 | 1061.95 | 0.13 | 1200 | 0 | 15
1.080499e+18 | 41194195 | 2023-03-21 | 广州鑫顶建筑材料有限公司 | *金属制品*顺利 管钳 | 规格：8寸 | 2 | 13.565 | 把 | 27.13 | 0.13 | 30.66 | 0 | 15.3285
1.08040403e+18 | 41194191 | 2023-03-21 | 广州鑫顶建筑材料有限公司 | *金属制品*成工 钢丝钳 | 规格：12寸 | 2 | 13.62 | 把 | 27.24 | 0.13 | 30.78 | 0 | 15.3906
1.080499e+18 | 23442000000022545104 | 2023-03-02 | 东莞市新展业五金建材有限公司 | *金属制品*镀锌线管 | 20 | 416 | 13.636 | 条 | 5672.57 | 0.13 | 6410 | 0 | 15.4087
1.07060104e+18 | 41194193 | 2023-03-21 | 广州鑫顶建筑材料有限公司 | *塑料制品*联塑(LESSO) PPR铜内丝活接头 | 规格：32mm*1" | 10 | 13.646 | 个 | 136.46 | 0.13 | 154.2 | 0 | 15.42
1.08040406e+18 | 41194191 | 2023-03-21 | 广州鑫顶建筑材料有限公司 | *金属制品*长城 十字螺丝刀 | 头部形状：十字；规格：8mm | 10 | 13.646 | 把 | 136.46 | 0.13 | 154.2 | 0 | 15.42
1.09011902e+18 | 41194193 | 2023-03-21 | 广州鑫顶建筑材料有限公司 | *阀门龙头*九牧 不锈钢水龙头 | 规格：DN25 | 30 | 13.7257 | 个 | 411.77 | 0.13 | 465.3 | 0 | 15.51
1.08040403e+18 | 41194191 | 2023-03-21 | 广州鑫顶建筑材料有限公司 | *金属制品*成工 斜嘴钳 | 规格：12寸 | 2 | 13.745 | 把 | 27.49 | 0.13 | 31.06 | 0 | 15.5319
1.08040403e+18 | 41194193 | 2023-03-21 | 广州鑫顶建筑材料有限公司 | *金属制品*长城 斜嘴钳 | 规格：8寸 | 2 | 13.745 | 把 | 27.49 | 0.13 | 31.06 | 0 | 15.5319
1.07060104e+18 | 41194195 | 2023-03-21 | 广州鑫顶建筑材料有限公司 | *塑料制品*联塑(LESSO) PVC-U给水铜内丝直接 | 规格：63mm*2" | 20 | 13.8675 | 个 | 277.35 | 0.13 | 313.4 | 0 | 15.6703
1.08040403e+18 | 41194193 | 2023-03-21 | 广州鑫顶建筑材料有限公司 | *金属制品*威力狮(WYNNS) 断线钳 | 规格：10寸 | 3 | 13.9033 | 把 | 41.71 | 0.13 | 47.13 | 0 | 15.7108
1.08040403e+18 | 41194191 | 2023-03-21 | 广州鑫顶建筑材料有限公司 | *金属制品*成工 剥线钳 | 全长：9寸 | 2 | 13.905 | 把 | 27.81 | 0.13 | 31.42 | 0 | 15.7127
1.08040403e+18 | 41194191 | 2023-03-21 | 广州鑫顶建筑材料有限公司 | *金属制品*成工 断线钳 | 规格：8寸 | 2 | 13.905 | 把 | 27.81 | 0.13 | 31.42 | 0 | 15.7127
1.09040999e+18 | 41194195 | 2023-03-21 | 广州鑫顶建筑材料有限公司 | *电线电缆*宝牌 YJV电缆. | 型号：YJV；电压：0.6/1kV；规格：3*6mm2 | 800 | 13.9911 | M | 11192.92 | 0.13 | 12648 | 0 | 15.81
1.090303e+18 | 41194195 | 2023-03-21 | 广州鑫顶建筑材料有限公司 | *交通运输设备*- 反光路锥. | 高度：70cm；重量：2.5kg；材料：橡胶 | 20 | 14.1416 | 个 | 282.83 | 0.13 | 319.6 | 0 | 15.98
1.09040703e+18 | 41194195 | 2023-03-21 | 广州鑫顶建筑材料有限公司 | *配电控制设备*奇胜 四位USB插座. | 电压：36V；电流：10A；类型：暗装 | 30 | 14.1593 | 个 | 424.78 | 0.13 | 480 | 0 | 16
1.09040999e+18 | 41194191 | 2023-03-21 | 广州鑫顶建筑材料有限公司 | *电线电缆*中远 VV电缆 | 规格：5*4mm2；型号：ZR-VV | 200 | 14.1947 | M | 2838.94 | 0.13 | 3208 | 0 | 16.04
1.09040999e+18 | 23442000000035408618 | 2023-03-24 | 佛山市同和业兴电线电缆有限公司 | *电线电缆*电缆 | YC 4*4 | 600 | 14.2478 | 米 | 8548.67 | 0.13 | 9660 | 0 | 16.1
1.08040404e+18 | 41194191 | 2023-03-21 | 广州鑫顶建筑材料有限公司 | *金属制品*世达 内六角扳手组套 | 规格：12PC；类型：9件套 | 2 | 14.335 | 套 | 28.67 | 0.13 | 32.4 | 0 | 16.1986
1.07060103e+18 | 41194194 | 2023-03-21 | 广州鑫顶建筑材料有限公司 | *塑料制品*联塑(LESSO) 给水用PVC-U管 | 公称压力1.6MPa；规格63mm；壁厚4.7mm | 230 | 14.4425 | M | 3321.77 | 0.13 | 3753.6 | 0 | 16.32
1.09042401e+18 | 41194193 | 2023-03-21 | 广州鑫顶建筑材料有限公司 | *照明装置*佛山照明(FSL) LED灯泡 | 功率：36W；电压：220V | 50 | 14.5752 | 个 | 728.76 | 0.13 | 823.5 | 0 | 16.47
1.09042401e+18 | 41194191 | 2023-03-21 | 广州鑫顶建筑材料有限公司 | *照明装置*佛山照明(FSL) LED灯泡 | 功率：36W；电压：220V | 30 | 14.5753 | 个 | 437.26 | 0.13 | 494.1 | 0 | 16.4701
1.09040999e+18 | 23442000000035408618 | 2023-03-24 | 佛山市同和业兴电线电缆有限公司 | *电线电缆*电缆 | YJLV22 4*35+1*16 | 200 | 14.6018 | 米 | 2920.35 | 0.13 | 3300 | 0 | 16.5
1.080499e+18 | 41194192 | 2023-03-21 | 广州鑫顶建筑材料有限公司 | *金属制品*翔宇 沟槽柔性接头 | 规格：DN100(外径114) | 400 | 14.8053 | 个 | 5922.12 | 0.13 | 6692 | 0 | 16.73
1.080499e+18 | 41194195 | 2023-03-21 | 广州鑫顶建筑材料有限公司 | *金属制品*翔宇 沟槽柔性接头 | 规格：DN100(外径114) | 30 | 14.8053 | 个 | 444.16 | 0.13 | 501.9 | 0 | 16.73
1.05010903e+18 | 41194195 | 2023-03-21 | 广州鑫顶建筑材料有限公司 | *日用杂品*- 竹扫把 | 尺寸：0.9m；总长度：2.3m；重量：5斤 | 10 | 14.841 | 把 | 148.41 | 0.13 | 167.7 | 0 | 16.7703
1.07060104e+18 | 04903083 | 2023-03-23 | 海南文昌海宏贸易有限公司 | *塑料制品*企标AA（排水管） | 4米Φ50*2.0 | 99 | 14.9381 | 条 | 1478.87 | 0.13 | 1671.12 | 0 | 16.88
1.07060104e+18 | 41194191 | 2023-03-21 | 广州鑫顶建筑材料有限公司 | *塑料制品*美塑 PVC给水直接 | 公称直径：DN110 | 5 | 15.008 | 个 | 75.04 | 0.13 | 84.8 | 0 | 16.959
1.07060104e+18 | 41194191 | 2023-03-21 | 广州鑫顶建筑材料有限公司 | *塑料制品*联塑(LESSO) PVC-U给水内丝直接 | 规格：110mm*4" | 5 | 15.008 | 个 | 75.04 | 0.13 | 84.8 | 0 | 16.959
1.09060405e+18 | 41194194 | 2023-03-21 | 广州鑫顶建筑材料有限公司 | *绘图测量仪器*长城 塑壳钢卷尺. | 长度：10m；尺带宽度：25mm | 20 | 15.0795 | 把 | 301.59 | 0.13 | 340.8 | 0 | 17.0398
1.09040999e+18 | 41194194 | 2023-03-21 | 广州鑫顶建筑材料有限公司 | *电线电缆*起帆(QIFAN) 橡套电缆. | 型号：YC；电压：450/750V；规格：3*6mm2 | 200 | 15.0885 | M | 3017.7 | 0.13 | 3410 | 0 | 17.05
1.09040999e+18 | 41194194 | 2023-03-21 | 广州鑫顶建筑材料有限公司 | *电线电缆*起帆(QIFAN) 橡套电缆. | 型号：YC；电压：450/750V；规格：3*6mm2 | 100 | 15.0885 | M | 1508.85 | 0.13 | 1705 | 0 | 17.05
1.09013202e+18 | 41194191 | 2023-03-21 | 广州鑫顶建筑材料有限公司 | *风动电动工具*威力狮(WYNNS) 电缆剪 | 尺寸：6寸；类型：手动型 | 2 | 15.3 | 把 | 30.6 | 0.13 | 34.58 | 0 | 17.289
1.09021199e+18 | 41194195 | 2023-03-21 | 广州鑫顶建筑材料有限公司 | *模具*- 混凝土试模 | 长度40mm；宽度160mm；高度：40mm | 20 | 15.478 | 个 | 309.56 | 0.13 | 349.8 | 0 | 17.4901
1.08020707e+18 | 41194191 | 2023-03-21 | 广州鑫顶建筑材料有限公司 | *黑色金属冶炼压延品*圣天 碳钢板式平焊法兰 | 规格：DN125；压力等级：1.6MPa | 1 | 15.69 | 片 | 15.69 | 0.13 | 17.73 | 0 | 17.7297
1.08040403e+18 | 41194195 | 2023-03-21 | 广州鑫顶建筑材料有限公司 | *金属制品*超豹 电缆钳 | 规格：8寸 | 4 | 15.9025 | 把 | 63.61 | 0.13 | 71.88 | 0 | 17.9698
1.09025306e+18 | 41194195 | 2023-03-21 | 广州鑫顶建筑材料有限公司 | *公共安全设备*首联 消防接扣. | 公称口径：DN65；材质：铝质 | 30 | 16.115 | 个 | 483.45 | 0.13 | 546.3 | 0 | 18.21
1.09051603e+18 | 41194193 | 2023-03-21 | 广州鑫顶建筑材料有限公司 | *光电子器件*联塑(LESSO) 低压LED球泡 | 电压：36V；功率：30W | 30 | 16.1327 | 个 | 483.98 | 0.13 | 546.9 | 0 | 18.23
1.09040999e+18 | 23442000000035408618 | 2023-03-24 | 佛山市同和业兴电线电缆有限公司 | *电线电缆*电缆 | WDZ-YJY 5*4 | 300 | 16.1504 | 米 | 4845.13 | 0.13 | 5475 | 0 | 18.25
1.08040404e+18 | 41194191 | 2023-03-21 | 广州鑫顶建筑材料有限公司 | *金属制品*东成(DONGCHENG) 棘轮扳手 | 规格：22mm | 2 | 16.37 | 把 | 32.74 | 0.13 | 37 | 0 | 18.4981
1.07060104e+18 | 41194193 | 2023-03-21 | 广州鑫顶建筑材料有限公司 | *塑料制品*埃美柯 PPR铜外丝活接头 | 规格：32mm*1" | 10 | 16.372 | 个 | 163.72 | 0.13 | 185 | 0 | 18.5004
1.07060104e+18 | 23442000000026140584 | 2023-03-09 | 广东金恒东建材有限公司 | *塑料制品*PP-R冷给水直管S5(1.25MPa)灰色（新型给水管道系列） | dn32 4M | 633 | 16.5133 | 条 | 10452.9 | 0.13 | 11811.78 | 0 | 18.66
1.07060112e+18 | 41194194 | 2023-03-21 | 广州鑫顶建筑材料有限公司 | *塑料制品*- 手提塑料水桶. | 容量：20L | 110 | 16.5398 | 个 | 1819.38 | 0.13 | 2055.9 | 0 | 18.69
1.07050601e+18 | 41194193 | 2023-03-21 | 广州鑫顶建筑材料有限公司 | *交通运输设备*雄塑 反光橡胶护角条. | 尺寸：120cm*10cm*1cm；颜色：黑黄 | 500 | 16.5398 | 根 | 8269.91 | 0.13 | 9345 | 0 | 18.69
1.06051204e+18 | 41194194 | 2023-03-21 | 广州鑫顶建筑材料有限公司 | *日用杂品*- 棕扫把. | 长度：100cm；宽度：50cm；材质：木柄棕榈 | 20 | 16.54 | 把 | 330.8 | 0.13 | 373.8 | 0 | 18.6902
1.07060112e+18 | 41194194 | 2023-03-21 | 广州鑫顶建筑材料有限公司 | *塑料制品*- 手提塑料水桶. | 容量：20L | 25 | 16.54 | 个 | 413.5 | 0.13 | 467.25 | 0 | 18.6902
1.09011901e+18 | 41194195 | 2023-03-21 | 广州鑫顶建筑材料有限公司 | *阀门龙头*联塑(LESSO) PPR截止阀. | 规格：25mm | 5 | 16.716 | 个 | 83.58 | 0.13 | 94.45 | 0 | 18.8891
1.07060106e+18 | 23442000000028251990 | 2023-03-13 | 东莞市宏泰利五金贸易有限公司 | *塑料制品*尼龙扎带 | 5*400 | 100 | 16.8142 | 包 | 1681.42 | 0.13 | 1900 | 0 | 19
1.09025306e+18 | 41194192 | 2023-03-21 | 广州鑫顶建筑材料有限公司 | *公共安全设备*- 消防平斧. | 规格：70cm | 10 | 16.956 | 把 | 169.56 | 0.13 | 191.6 | 0 | 19.1603
1.07060106e+18 | 41194195 | 2023-03-21 | 广州鑫顶建筑材料有限公司 | *塑料制品*- 尼龙扎带. | 宽：5mm；长：350mm；数量：250条/包 | 50 | 17.0442 | 包 | 852.21 | 0.13 | 963 | 0 | 19.26
1.07060103e+18 | 23442000000026140584 | 2023-03-09 | 广东金恒东建材有限公司 | *塑料制品*PVC-U排水管(A)白色（新型排水排污管道系列） | dn50 4M | 1200 | 17.2035 | 条 | 20644.25 | 0.13 | 23328 | 0 | 19.44
1.09040999e+18 | 23442000000035408618 | 2023-03-24 | 佛山市同和业兴电线电缆有限公司 | *电线电缆*电缆 | WDZ-YJY 4*4+1*2.5 | 300 | 17.6637 | 米 | 5299.12 | 0.13 | 5988 | 0 | 19.96
1.07060106e+18 | 23442000000028251990 | 2023-03-13 | 东莞市宏泰利五金贸易有限公司 | *塑料制品*尼龙扎带 | 5*350 | 40 | 17.699 | 包 | 707.96 | 0.13 | 800 | 0 | 19.9999
1.04010507e+18 | 41194191 | 2023-03-21 | 广州鑫顶建筑材料有限公司 | *纺织产品*星工 工具包（厂家直供） | 类型：便携式 | 2 | 20.46 | 个 | 40.92 | 0.0013 | 46.24 | 0 | 20.4866
1.07060199e+18 | 41194193 | 2023-03-21 | 广州鑫顶建筑材料有限公司 | *塑料制品*卡尔森 PVC防滑脚垫 | 厚度：5.5mm | 80 | 18.2832 | m2 | 1462.65 | 0.13 | 1652.8 | 0 | 20.66
1.09040703e+18 | 23442000000028251990 | 2023-03-13 | 东莞市宏泰利五金贸易有限公司 | *配电控制设备*铜铝线耳 | 300 | 2 | 18.805 | 个 | 37.61 | 0.13 | 42.5 | 0 | 21.2496
1.08040403e+18 | 41194195 | 2023-03-21 | 广州鑫顶建筑材料有限公司 | *金属制品*超豹 电缆钳 | 规格：10寸 | 4 | 19.08 | 把 | 76.32 | 0.13 | 86.24 | 0 | 21.5604
1.07060104e+18 | 41194193 | 2023-03-21 | 广州鑫顶建筑材料有限公司 | *塑料制品*联塑(LESSO) PVC给水弯头 | 规格：DN75；弯头度数：45° | 20 | 19.1325 | 个 | 382.65 | 0.13 | 432.4 | 0 | 21.6197
1.08040101e+18 | 41194194 | 2023-03-21 | 广州鑫顶建筑材料有限公司 | *金属制品*- 桥架水平90°弯通 | 宽：100mm；高：100mm；厚：1.0mm | 4 | 19.3274 | 个 | 77.31 | 0.13 | 87.36 | 0 | 21.84
1.08040102e+18 | 41194194 | 2023-03-21 | 广州鑫顶建筑材料有限公司 | *黑色金属冶炼压延品*海威 衬塑沟槽90°弯头. | 规格：DN100(外径114) | 30 | 19.354 | 个 | 580.62 | 0.13 | 656.1 | 0 | 21.87
1.07060104e+18 | 41194194 | 2023-03-21 | 广州鑫顶建筑材料有限公司 | *塑料制品*联塑(LESSO) PVC-U排水90°弯头. | 规格：160mm | 39 | 19.3628 | 个 | 755.15 | 0.13 | 853.32 | 0 | 21.88
1.07060104e+18 | 41194192 | 2023-03-21 | 广州鑫顶建筑材料有限公司 | *塑料制品*联塑(LESSO) PVC-U给水异径三通 | 规格：110*75mm | 75 | 19.4513 | 个 | 1458.85 | 0.13 | 1648.5 | 0 | 21.98
1.07060104e+18 | 41194195 | 2023-03-21 | 广州鑫顶建筑材料有限公司 | *塑料制品*联塑(LESSO) PVC-U给水异径三通 | 规格：110*75mm | 5 | 19.452 | 个 | 97.26 | 0.13 | 109.9 | 0 | 21.9808
1.09013601e+18 | 41194193 | 2023-03-21 | 广州鑫顶建筑材料有限公司 | *锻件*埃美柯 镀锌螺纹法兰 | 规格：DN65；压力等级：1.6Mpa | 4 | 19.78 | 个 | 79.12 | 0.13 | 89.4 | 0 | 22.3514
1.04020403e+18 | 41194191 | 2023-03-21 | 广州鑫顶建筑材料有限公司 | *鞋*回力(WARRIOR) 雨鞋 | 类型：中腰；码数：45 | 1 | 19.89 | 双 | 19.89 | 0.13 | 22.48 | 0 | 22.4757
1.04020403e+18 | 41194191 | 2023-03-21 | 广州鑫顶建筑材料有限公司 | *鞋*回力(WARRIOR) 雨鞋 | 类型：中腰；码数：37 | 1 | 19.89 | 双 | 19.89 | 0.13 | 22.48 | 0 | 22.4757
1.04020403e+18 | 41194191 | 2023-03-21 | 广州鑫顶建筑材料有限公司 | *鞋*回力(WARRIOR) 雨鞋 | 类型：中腰；码数：42 | 20 | 19.894 | 双 | 397.88 | 0.13 | 449.6 | 0 | 22.4802
1.04020403e+18 | 41194191 | 2023-03-21 | 广州鑫顶建筑材料有限公司 | *鞋*回力(WARRIOR) 雨鞋 | 类型：中腰；码数：44 | 2 | 19.895 | 双 | 39.79 | 0.13 | 44.96 | 0 | 22.4813
1.04020403e+18 | 41194191 | 2023-03-21 | 广州鑫顶建筑材料有限公司 | *鞋*回力(WARRIOR) 雨鞋 | 类型：中腰；码数：43 | 2 | 19.895 | 双 | 39.79 | 0.13 | 44.96 | 0 | 22.4813
1.04020403e+18 | 41194194 | 2023-03-21 | 广州鑫顶建筑材料有限公司 | *鞋*佳护 雨鞋 | 类型：高腰；码数：40 | 7 | 19.9286 | 双 | 139.5 | 0.13 | 157.64 | 0 | 22.5193
1.07060103e+18 | 41194195 | 2023-03-21 | 广州鑫顶建筑材料有限公司 | *塑料制品*LESSO/联塑 PVC-U给水管 | 公称压力：1.25Mpa；公称直径：De75 | 100 | 20.115 | M | 2011.5 | 0.13 | 2273 | 0 | 22.73
1.07060106e+18 | 23442000000028251990 | 2023-03-13 | 东莞市宏泰利五金贸易有限公司 | *塑料制品*尼龙扎带 | 8*400 | 50 | 20.354 | 包 | 1017.7 | 0.13 | 1150 | 0 | 23
1.04010699e+18 | 41194191 | 2023-03-21 | 广州鑫顶建筑材料有限公司 | *纺织产品*百威狮 电工包 | 材质：帆布；规格：36*20*23cm | 2 | 20.46 | 套 | 40.92 | 0.13 | 46.24 | 0 | 23.1198
1.04010507e+18 | 41194191 | 2023-03-21 | 广州鑫顶建筑材料有限公司 | *纺织产品*星工 工具包（厂家直供） | 类型：便携式 | 2 | 20.46 | 个 | 40.92 | 0.13 | 46.24 | 0 | 23.1198
1.09042401e+18 | 41194194 | 2023-03-21 | 广州鑫顶建筑材料有限公司 | *电光源*零瑾 LED灯泡. | 功率：36W；电压：36V；规格：E27 | 35 | 20.7788 | 支 | 727.26 | 0.13 | 821.8 | 0 | 23.48
1.09020602e+18 | 41194193 | 2023-03-21 | 广州鑫顶建筑材料有限公司 | *黑色金属冶炼压延品*华盛 沟槽单片法兰 | 规格：DN65(外径76) | 6 | 20.8767 | 个 | 125.26 | 0.13 | 141.54 | 0 | 23.5906
1.080499e+18 | 41194193 | 2023-03-21 | 广州鑫顶建筑材料有限公司 | *塑料制品*华光 树脂复合篦子. | 规格：400*600mm；厚度：30mm | 300 | 21.8142 | 块 | 6544.25 | 0.13 | 7395 | 0 | 24.65
1.07060106e+18 | 41194193 | 2023-03-21 | 广州鑫顶建筑材料有限公司 | *塑料制品*长虹(CHANGHONG) 尼龙扎带 | 宽：10mm；长：500mm；数量：250条/包 | 15 | 21.9913 | 包 | 329.87 | 0.13 | 372.75 | 0 | 24.8502
1.05020101e+18 | 15550698 | 2023-03-09 | 东莞市茶山创隆家具厂 | *家具*床板 | 1910*910*9MM | 60 | 22.1239 | 块 | 1327.43 | 0.13 | 1500 | 0 | 25
1.07060106e+18 | 23442000000028251990 | 2023-03-13 | 东莞市宏泰利五金贸易有限公司 | *塑料制品*尼龙扎带 | 10*500 | 10 | 22.124 | 包 | 221.24 | 0.13 | 250 | 0 | 25.0001
1.09040999e+18 | 41194195 | 2023-03-21 | 广州鑫顶建筑材料有限公司 | *电线电缆*宝牌 YJV电缆. | 型号：YJV；电压：0.6/1kV；规格：3*10mm2 | 300 | 22.3186 | M | 6695.58 | 0.13 | 7566 | 0 | 25.22
1.07060104e+18 | 41194192 | 2023-03-21 | 广州鑫顶建筑材料有限公司 | *阀门龙头*联塑(LESSO) 全铜PPR双活接球阀 | 规格：25mm | 5 | 22.504 | 个 | 112.52 | 0.13 | 127.15 | 0 | 25.4295
1.08020799e+18 | 41194191 | 2023-03-21 | 广州鑫顶建筑材料有限公司 | *黑色金属冶炼压延品*华岐 冷镀锌角钢. | 边长：50mm；厚度：5mm；材质：Q235B | 120 | 22.6903 | M | 2722.83 | 0.13 | 3076.8 | 0 | 25.64
1.09042402e+18 | 23442000000026014611 | 2023-03-09 | 广东易事特机电工程有限公司 | *照明装置*单面0.38不锈钢标志灯 | M6296-E单面安全出口 | 228 | 23.4513 | 台 | 5346.9 | 0.13 | 6042 | 0 | 26.5
1.08020799e+18 | 41194191 | 2023-03-21 | 广州鑫顶建筑材料有限公司 | *黑色金属冶炼压延品*埃美柯 碳钢板式平焊法兰 | 规格：DN114；压力等级：1.6MPa | 2 | 23.875 | 片 | 47.75 | 0.13 | 53.96 | 0 | 26.9788
1.09025306e+18 | 23442000000033994824 | 2023-03-22 | 东莞市畅顺消防设备有限公司 | *公共安全设备*铁质灭火器箱 | 4KG*2只 | 1200 | 24.1327 | 个 | 28959.29 | 0.13 | 32724 | 0 | 27.27
1.08020799e+18 | 41194191 | 2023-03-21 | 广州鑫顶建筑材料有限公司 | *黑色金属冶炼压延品*隆泰 碳钢90°弯头. | 规格：φ114；壁厚：6mm | 2 | 24.185 | 个 | 48.37 | 0.13 | 54.66 | 0 | 27.329
1.08020799e+18 | 23442000000021900965 | 2023-03-01 | 东莞市泽源建材有限公司 | *黑色金属冶炼压延品*止水钢板 | 300*3 | 145 | 24.9069 | 米 | 3611.5 | 0.13 | 4081 | 0 | 28.1448
1.09040999e+18 | 23442000000035408618 | 2023-03-24 | 佛山市同和业兴电线电缆有限公司 | *电线电缆*电缆 | YZ 5*6 | 800 | 24.9646 | 米 | 19971.68 | 0.13 | 22568 | 0 | 28.21
1.09013601e+18 | 41194192 | 2023-03-21 | 广州鑫顶建筑材料有限公司 | *黑色金属冶炼压延品*海威 衬塑沟槽式机械三通. | 规格：DN100*65(外径114*76) | 20 | 25.009 | 个 | 500.18 | 0.13 | 565.2 | 0 | 28.2602
1.09025306e+18 | 41194194 | 2023-03-21 | 广州鑫顶建筑材料有限公司 | *公共安全设备*鸿创 铁质灭火器箱. | 规格：4KG*2只 | 10 | 25.009 | 个 | 250.09 | 0.13 | 282.6 | 0 | 28.2602
1.06051299e+18 | 41194194 | 2023-03-21 | 广州鑫顶建筑材料有限公司 | *日用杂品*- 吸水拖把 | 材质：海绵胶头 | 5 | 25.018 | 把 | 125.09 | 0.13 | 141.35 | 0 | 28.2703
1.09011901e+18 | 41194195 | 2023-03-21 | 广州鑫顶建筑材料有限公司 | *阀门龙头*圣天 碳钢带颈平焊法兰 | 规格：DN80；压力等级：1.6MPa | 2 | 25.02 | 片 | 50.04 | 0.13 | 56.54 | 0 | 28.2726
1.07060112e+18 | 41194191 | 2023-03-21 | 广州鑫顶建筑材料有限公司 | *塑料制品*唐丰(TF) 玻璃钢安全帽 | 颜色：白色；样式：盔式 | 1 | 25.12 | 顶 | 25.12 | 0.13 | 28.38 | 0 | 28.3856
1.09011901e+18 | 41194193 | 2023-03-21 | 广州鑫顶建筑材料有限公司 | *阀门龙头*联塑(LESSO) 球阀 | 材质：PVC-U；公称直径：DN75 | 5 | 25.132 | 个 | 125.66 | 0.13 | 142 | 0 | 28.3992
1.09011901e+18 | 41194195 | 2023-03-21 | 广州鑫顶建筑材料有限公司 | *阀门龙头*联塑(LESSO) PPR截止阀. | 规格：32mm | 5 | 25.434 | 个 | 127.17 | 0.13 | 143.7 | 0 | 28.7404
1.07060104e+18 | 41194192 | 2023-03-21 | 广州鑫顶建筑材料有限公司 | *塑料制品*联塑(LESSO) PPR45°弯头. | 规格：110mm | 75 | 25.5575 | 个 | 1916.81 | 0.13 | 2166 | 0 | 28.88
1.07050802e+18 | 41194191 | 2023-03-21 | 广州鑫顶建筑材料有限公司 | *橡胶制品*利发 雨衣 | 款式：连体装；尺码：XL | 20 | 28.9825 | 件 | 579.65 | 0.0013 | 655 | 0 | 29.0202
1.07060104e+18 | 41194192 | 2023-03-21 | 广州鑫顶建筑材料有限公司 | *塑料制品*联塑(LESSO) PVC-U给水等径三通 | 规格：110mm | 10 | 25.814 | 个 | 258.14 | 0.13 | 291.7 | 0 | 29.1698
1.09040999e+18 | 23442000000035408618 | 2023-03-24 | 佛山市同和业兴电线电缆有限公司 | *电线电缆*电缆 | YC 5*6 | 200 | 26.0177 | 米 | 5203.54 | 0.13 | 5880 | 0 | 29.4
1.09025306e+18 | 23442000000033994824 | 2023-03-22 | 东莞市畅顺消防设备有限公司 | *公共安全设备*铁质灭火器箱 | 3KG*2只 | 550 | 26.5381 | 个 | 14595.93 | 0.13 | 16493.4 | 0 | 29.988
1.08020799e+18 | 23442000000031920448 | 2023-03-20 | 东莞市泽源建材有限公司 | *黑色金属冶炼压延品*止水钢板 | 300*3 | 513 | 26.5659 | 米 | 13628.32 | 0.13 | 15400 | 0 | 30.0195
1.080499e+18 | 41194194 | 2023-03-21 | 广州鑫顶建筑材料有限公司 | *金属制品*- 槽式电缆桥架. | 材质：热镀锌板；规格：200*100(1.0)mm | 120 | 26.7168 | 米 | 3206.02 | 0.13 | 3622.8 | 0 | 30.19
1.08020799e+18 | 23442000000032125350 | 2023-03-20 | 东莞市泽源建材有限公司 | *黑色金属冶炼压延品*止水钢板 | 300*3 | 104 | 26.7614 | 米 | 2783.19 | 0.13 | 3145 | 0 | 30.2404
1.07060104e+18 | 41194195 | 2023-03-21 | 广州鑫顶建筑材料有限公司 | *塑料制品*联塑(LESSO) PVC-U给水法兰 | 规格：110mm | 2 | 26.815 | 个 | 53.63 | 0.13 | 60.6 | 0 | 30.301
1.09025306e+18 | 23442000000033994824 | 2023-03-22 | 东莞市畅顺消防设备有限公司 | *公共安全设备*铁质灭火器箱 | 4KG*2只 | 150 | 26.9841 | 个 | 4047.61 | 0.13 | 4573.8 | 0 | 30.492
1.08041999e+18 | 41194191 | 2023-03-21 | 广州鑫顶建筑材料有限公司 | *金属制品*鸿创 铁质灭火器箱 | 可容纳灭火器规格：4Kg | 6 | 27.39 | 个 | 164.34 | 0.13 | 185.7 | 0 | 30.9507
1.09040999e+18 | 14067863 | 2023-03-07 | 献县华桥线缆有限公司 | *电线电缆*电线电缆 | 4*95+1*50 | 500 | 27.4336 | 米 | 13716.81 | 0.13 | 15500 | 0 | 31
1.08040102e+18 | 02228905 | 2023-03-13 | 深圳瑞泰管材有限公司 | *黑色金属冶炼压延品*45°弯头 | DN 150 | 50 | 27.4336 | 个 | 1371.68 | 0.13 | 1550 | 0 | 31
1.080499e+18 | 41194194 | 2023-03-21 | 广州鑫顶建筑材料有限公司 | *金属制品*博特 镀锌玛钢90°弯头. | 规格：DN100 | 10 | 27.566 | 个 | 275.66 | 0.13 | 311.5 | 0 | 31.1496
1.07060106e+18 | 41194195 | 2023-03-21 | 广州鑫顶建筑材料有限公司 | *塑料制品*- 尼龙扎带. | 宽：8mm；长：400mm；数量：250条/包 | 50 | 27.5664 | 包 | 1378.32 | 0.13 | 1557.5 | 0 | 31.15
1.07060103e+18 | 41194193 | 2023-03-21 | 广州鑫顶建筑材料有限公司 | *塑料制品*联塑(LESSO) 给水用PVC-U管 | 公称压力：2.0MPa；规格90mm；壁厚6.0mm | 100 | 27.708 | M | 2770.8 | 0.13 | 3131 | 0 | 31.31
1.07060103e+18 | 41194194 | 2023-03-21 | 广州鑫顶建筑材料有限公司 | *塑料制品*联塑(LESSO) 给水用PVC-U管 | 公称压力1.0MPa；规格110mm；壁厚4.2mm | 100 | 27.9381 | M | 2793.81 | 0.13 | 3157 | 0 | 31.57
1.07060103e+18 | 41194194 | 2023-03-21 | 广州鑫顶建筑材料有限公司 | *塑料制品*联塑(LESSO) 给水用PVC-U管 | 公称压力1.0MPa；规格110mm；壁厚4.2mm | 100 | 27.9381 | M | 2793.81 | 0.13 | 3157 | 0 | 31.57
1.09040704e+18 | 05436196 | 2023-03-02 | 东莞市创能电器有限公司 | *配电控制设备*B5US/2UC.5VDC 2.4A 10A 250V 二位USB二三插 | B5US/2UC | 150 | 28.2124 | 个 | 4231.86 | 0.13 | 4782 | 0 | 31.88
1.07060103e+18 | 41194194 | 2023-03-21 | 广州鑫顶建筑材料有限公司 | *塑料制品*祥塑 排水用PVC-U管. | 规格：160mm；壁厚：3.2mm | 90 | 28.9469 | M | 2605.22 | 0.13 | 2943.9 | 0 | 32.71
1.07060103e+18 | 41194194 | 2023-03-21 | 广州鑫顶建筑材料有限公司 | *塑料制品*祥塑 排水用PVC-U管. | 规格：160mm；壁厚：3.2mm | 100 | 28.9469 | M | 2894.69 | 0.13 | 3271 | 0 | 32.71
1.07050802e+18 | 41194191 | 2023-03-21 | 广州鑫顶建筑材料有限公司 | *橡胶制品*利发 雨衣 | 款式：连体装；尺码：XL | 20 | 28.9825 | 件 | 579.65 | 0.13 | 655 | 0 | 32.7502
1.06040109e+18 | 41194193 | 2023-03-21 | 广州鑫顶建筑材料有限公司 | *文具*联塑(LESSO) PVC给水管专用胶水 | 净含量：500ML | 12 | 29.2475 | 个 | 350.97 | 0.13 | 396.6 | 0 | 33.0497
1.080499e+18 | 41194194 | 2023-03-21 | 广州鑫顶建筑材料有限公司 | *非金属矿物制品*- 水泥篦子 | 规格：400*600mm；厚度：40mm | 80 | 29.3805 | 块 | 2350.44 | 0.13 | 2656 | 0 | 33.2
1.09013601e+18 | 41194194 | 2023-03-21 | 广州鑫顶建筑材料有限公司 | *黑色金属冶炼压延品*海威 衬塑沟槽异径三通. | 规格：DN100*65(外径114*76) | 24 | 29.8938 | 个 | 717.45 | 0.13 | 810.72 | 0 | 33.78
1.09013601e+18 | 41194194 | 2023-03-21 | 广州鑫顶建筑材料有限公司 | *黑色金属冶炼压延品*海威 衬塑沟槽异径三通. | 规格：DN100*65(外径114*76) | 12 | 29.8942 | 个 | 358.73 | 0.13 | 405.36 | 0 | 33.7804
1.08040101e+18 | 41194194 | 2023-03-21 | 广州鑫顶建筑材料有限公司 | *金属制品*- 桥架水平90°弯通 | 宽：200mm；高：100mm；厚：1.2mm | 44 | 30.3541 | 个 | 1335.58 | 0.13 | 1509.2 | 0 | 34.3001
1.08020713e+18 | 33662851 | 2023-03-26 | 湛江市川元贸易有限公司 | *黑色金属冶炼压延品*镀锌方管 | 30*30 | 50 | 30.6195 | 支 | 1530.97 | 0.13 | 1730 | 0 | 34.6
1.07060104e+18 | 41194191 | 2023-03-21 | 广州鑫顶建筑材料有限公司 | *塑料制品*美塑 PVC-U给水法兰 | 规格：110mm | 5 | 31.38 | 个 | 156.9 | 0.13 | 177.3 | 0 | 35.4594
1.07060104e+18 | 41194191 | 2023-03-21 | 广州鑫顶建筑材料有限公司 | *塑料制品*联塑(LESSO) PVC-U给水法兰 | 规格：110mm | 2 | 31.38 | 个 | 62.76 | 0.13 | 70.92 | 0 | 35.4594
1.09013601e+18 | 41194191 | 2023-03-21 | 广州鑫顶建筑材料有限公司 | *黑色金属冶炼压延品*联塑(LESSO) 沟槽正三通. | 规格：DN100(外径114) | 10 | 31.4159 | 个 | 314.16 | 0.13 | 355 | 0 | 35.5
1.09025306e+18 | 23442000000033994824 | 2023-03-22 | 东莞市畅顺消防设备有限公司 | *公共安全设备*铁质灭火器箱 | 4KG*2只 | 100 | 31.8584 | 个 | 3185.84 | 0.13 | 3600 | 0 | 36
1.080499e+18 | 41194194 | 2023-03-21 | 广州鑫顶建筑材料有限公司 | *金属制品*- 槽式电缆桥架. | 材质冷板喷塑；规格150*100(1.2)mm | 110 | 31.9204 | 米 | 3511.24 | 0.13 | 3967.7 | 0 | 36.07
1.080499e+18 | 41194194 | 2023-03-21 | 广州鑫顶建筑材料有限公司 | *金属制品*- 槽式电缆桥架. | 材质：冷板喷塑；规格：150*100(1.2)mm | 100 | 31.9204 | 米 | 3192.04 | 0.13 | 3607 | 0 | 36.07
1.09042401e+18 | 41194193 | 2023-03-21 | 广州鑫顶建筑材料有限公司 | *照明装置*亚明照明 双头应急照明灯 | 功率：5W | 2 | 32.22 | 个 | 64.44 | 0.13 | 72.82 | 0 | 36.4086
1.09042409e+18 | 41194191 | 2023-03-21 | 广州鑫顶建筑材料有限公司 | *照明装置*佛山照明(FSL) 双头应急照明灯 | 功率：5W；工作电压：36v | 10 | 32.221 | 个 | 322.21 | 0.13 | 364.1 | 0 | 36.4097
1.09011901e+18 | 41194191 | 2023-03-21 | 广州鑫顶建筑材料有限公司 | *金属制品*艾美特(AIRMATE) 不锈钢浮球阀 | 公称直径：DN40 | 10 | 32.442 | 个 | 324.42 | 0.13 | 366.6 | 0 | 36.6595
1.08040203e+18 | 02170993 | 2023-03-10 | 河北欧强金属丝网制品有限公司 | *金属制品*护栏 | 1.2米高 | 420 | 34.2562 | 米 | 14387.61 | 0.13 | 16258 | 0 | 38.7095
1.070599e+18 | 41194193 | 2023-03-21 | 广州鑫顶建筑材料有限公司 | *橡胶制品*华东 绝缘胶垫 | 厚：2mm；耐压值：10KV | 27 | 34.3893 | 平方米 | 928.51 | 0.13 | 1049.22 | 0 | 38.8599
1.080499e+18 | 23748218 | 2023-03-20 | 东莞市龙发金属丝网制品有限公司 | *金属制品*镀锌钢格栅 | 303/30/100 350*520 | 55 | 34.4167 | 块 | 1892.92 | 0.13 | 2139 | 0 | 38.8909
1.07060104e+18 | 41194195 | 2023-03-21 | 广州鑫顶建筑材料有限公司 | *塑料制品*联塑(LESSO) PE外螺纹直接. | 规格：63mm*2" | 3 | 34.4967 | 个 | 103.49 | 0.13 | 116.94 | 0 | 38.9812
1.09025306e+18 | 23442000000033994824 | 2023-03-22 | 东莞市畅顺消防设备有限公司 | *公共安全设备*铁质灭火器箱 | 5KG*2只 | 138 | 34.6301 | 个 | 4778.96 | 0.13 | 5400.22 | 0 | 39.132
1.07060103e+18 | 23442000000026140584 | 2023-03-09 | 广东金恒东建材有限公司 | *塑料制品*排水用PVC-U管(B)白色 （新型排水排污管道系列) | dn110 4M | 1000 | 34.6991 | 条 | 34699.12 | 0.13 | 39210 | 0 | 39.21
1.09011901e+18 | 41194191 | 2023-03-21 | 广州鑫顶建筑材料有限公司 | *阀门龙头*联塑(LESSO) PVC球阀 | 规格：De75；公称压力：1.6Mpa | 2 | 35.47 | 个 | 70.94 | 0.13 | 80.16 | 0 | 40.0811
1.09040999e+18 | 41194194 | 2023-03-21 | 广州鑫顶建筑材料有限公司 | *电线电缆*宝牌 YJV电缆. | 型号：YJV；电压：0.6/1kV；规格：5*10mm2 | 100 | 35.5752 | M | 3557.52 | 0.13 | 4020 | 0 | 40.2
1.04019904e+18 | 41194191 | 2023-03-21 | 广州鑫顶建筑材料有限公司 | *纺织产品*富冠 密目式安全立网 | 宽：1.8m；长：6m；重量：6斤；类别：阻燃 | 100 | 36.5044 | 张 | 3650.44 | 0.13 | 4125 | 0 | 41.25
1.09042401e+18 | 41194195 | 2023-03-21 | 广州鑫顶建筑材料有限公司 | *照明装置*达祥 LED平板灯. | 功率：36W；尺寸：600*600mm | 30 | 38.1593 | 支 | 1144.78 | 0.13 | 1293.6 | 0 | 43.12
1.09042401e+18 | 41194192 | 2023-03-21 | 广州鑫顶建筑材料有限公司 | *照明装置*达祥 LED平板灯. | 功率：36W；尺寸：600*600mm | 20 | 38.1595 | 支 | 763.19 | 0.13 | 862.4 | 0 | 43.1202
1.08020799e+18 | 41194192 | 2023-03-21 | 广州鑫顶建筑材料有限公司 | *黑色金属冶炼压延品*- 止水钢板 | 宽：300mm；厚：4mm；材质：Q235B | 651 | 39.5398 | M | 25740.42 | 0.13 | 29086.68 | 0 | 44.68
1.09060405e+18 | 41194194 | 2023-03-21 | 广州鑫顶建筑材料有限公司 | *绘图测量仪器*长城 塑壳钢卷尺. | 长度：50m；尺带宽度：13mm | 50 | 40.708 | 把 | 2035.4 | 0.13 | 2300 | 0 | 46
1.09060405e+18 | 41194195 | 2023-03-21 | 广州鑫顶建筑材料有限公司 | *绘图测量仪器*长城 塑壳钢卷尺. | 长度：50m；尺带宽度：13mm | 1 | 40.71 | 把 | 40.71 | 0.13 | 46 | 0 | 46.0023
1.08020799e+18 | 41194192 | 2023-03-21 | 广州鑫顶建筑材料有限公司 | *黑色金属冶炼压延品*广岐 热镀锌钢管. | 公称直径：DN65；壁厚：4mm；材质Q235B | 404 | 40.9027 | M | 16524.67 | 0.13 | 18672.88 | 0 | 46.22
1.09025306e+18 | 41194192 | 2023-03-21 | 广州鑫顶建筑材料有限公司 | *公共安全设备*首联 普通型室内消火栓. | 规格：SN65 | 110 | 41.1858 | 个 | 4530.44 | 0.13 | 5119.4 | 0 | 46.54
1.09025306e+18 | 41194195 | 2023-03-21 | 广州鑫顶建筑材料有限公司 | *公共安全设备*首联 普通型室内消火栓. | 规格：SN65 | 20 | 41.186 | 个 | 823.72 | 0.13 | 930.8 | 0 | 46.5402
1.09025302e+18 | 41194191 | 2023-03-21 | 广州鑫顶建筑材料有限公司 | *公共安全设备*洪湖 ABC干粉灭火器. | 规格：4KG；移动方式：手提式 | 12 | 41.2742 | 个 | 495.29 | 0.13 | 559.68 | 0 | 46.6398
1.07060104e+18 | 41194192 | 2023-03-21 | 广州鑫顶建筑材料有限公司 | *塑料制品*联塑(LESSO) PPR外螺纹直接（Ⅱ型）. | 规格：63mm*2" | 10 | 41.425 | 个 | 414.25 | 0.13 | 468.1 | 0 | 46.8102
1.09013202e+18 | 41194191 | 2023-03-21 | 广州鑫顶建筑材料有限公司 | *风动电动工具*东成(DONGCHENG) 水钻头 | 钻孔直径：32mm；长度：500mm | 5 | 41.478 | 支 | 207.39 | 0.13 | 234.35 | 0 | 46.8701
1.07060103e+18 | 41194195 | 2023-03-21 | 广州鑫顶建筑材料有限公司 | *塑料制品*LESSO/联塑 PVC-U给水管 | 公称压力1.6Mpa 公称直径De110；壁厚6.6mm | 100 | 41.9911 | M | 4199.12 | 0.13 | 4745 | 0 | 47.45
1.09011901e+18 | 41194194 | 2023-03-21 | 广州鑫顶建筑材料有限公司 | *阀门龙头*吉泰 铸铁内螺纹球阀. | 产品型号：Q11F-16；规格：DN40 | 4 | 42.3975 | 个 | 169.59 | 0.13 | 191.64 | 0 | 47.9092
1.08020799e+18 | 33662851 | 2023-03-26 | 湛江市川元贸易有限公司 | *黑色金属冶炼压延品*角钢 | 40*40 | 50 | 43.0089 | 支 | 2150.44 | 0.13 | 2430 | 0 | 48.6
1.09040702e+18 | 41194195 | 2023-03-21 | 广州鑫顶建筑材料有限公司 | *配电控制设备*CHINT/正泰 时控开关 | 电压：220V；型号：KG316T | 31 | 43.5223 | 台 | 1349.19 | 0.13 | 1524.58 | 0 | 49.1802
1.09042401e+18 | 23442000000026014611 | 2023-03-09 | 广东易事特机电工程有限公司 | *照明装置*侧面发光仿烟感照明灯 | M6027-B 壁装照明灯 | 211 | 43.8053 | 台 | 9242.92 | 0.13 | 10444.5 | 0 | 49.5
1.09042402e+18 | 23442000000026014611 | 2023-03-09 | 广东易事特机电工程有限公司 | *照明装置*双面0.38不锈钢标志灯 | M6317-C 双面单向 | 497 | 43.8053 | 台 | 21771.24 | 0.13 | 24601.5 | 0 | 49.5
1.09040999e+18 | 41194193 | 2023-03-21 | 广州鑫顶建筑材料有限公司 | *电线电缆*珠江 YJV电缆. | 型号：YJV；电压：0.6/1kV；规格：5*16mm2 | 200 | 45.4248 | M | 9084.96 | 0.13 | 10266 | 0 | 51.33
1.0803140199e+18 | 41194195 | 2023-03-21 | 广州鑫顶建筑材料有限公司 | *黑色金属冶炼压延品*- 球墨铸铁篦子. | 规格：500*400mm；高度：30mm；承重：3T | 45 | 45.7434 | 块 | 2058.45 | 0.13 | 2326.05 | 0 | 51.69
1.0803140199e+18 | 41194195 | 2023-03-21 | 广州鑫顶建筑材料有限公司 | *黑色金属冶炼压延品*- 球墨铸铁篦子. | 规格：500*400mm；高度：30mm；承重：3T | 76 | 45.7434 | 块 | 3476.5 | 0.13 | 3928.44 | 0 | 51.69
1.09011901e+18 | 41194195 | 2023-03-21 | 广州鑫顶建筑材料有限公司 | *阀门龙头*联塑(LESSO) PVC插口球阀 | 规格：90mm | 7 | 45.9115 | 个 | 321.38 | 0.13 | 363.16 | 0 | 51.88
1.09011901e+18 | 41194195 | 2023-03-21 | 广州鑫顶建筑材料有限公司 | *阀门龙头*联塑(LESSO) PPR截止阀. | 规格：50mm | 5 | 46 | 个 | 230 | 0.13 | 259.9 | 0 | 51.98
1.09040702e+18 | 41194195 | 2023-03-21 | 广州鑫顶建筑材料有限公司 | *配电控制设备*正泰(CHNT) 漏电断路器. | 级数：2P；电流规格：40A；型号：DZ15LE | 5 | 47.486 | 个 | 237.43 | 0.13 | 268.3 | 0 | 53.6592
1.09061099e+18 | 41194195 | 2023-03-21 | 广州鑫顶建筑材料有限公司 | *绘图测量仪器*一凡兄弟 塑壳架式纤维卷尺. | 长度：50m；尺带宽度：12.5mm | 1 | 47.7 | 把 | 47.7 | 0.13 | 53.9 | 0 | 53.901
1.09025306e+18 | 41194194 | 2023-03-21 | 广州鑫顶建筑材料有限公司 | *公共安全设备*首联 室内消火栓(旋转型). | 规格：SNZ65 | 6 | 48.3367 | 个 | 290.02 | 0.13 | 327.72 | 0 | 54.6204
1.09040703e+18 | 41194194 | 2023-03-21 | 广州鑫顶建筑材料有限公司 | *配电控制设备*公牛(BULL) 插线板. | 规格：六位五孔；控制：总控；线长：5m | 40 | 49.354 | 个 | 1974.16 | 0.13 | 2230.8 | 0 | 55.77
1.09041601e+18 | 05436196 | 2023-03-02 | 东莞市创能电器有限公司 | *家用通风电器具*橱窗扇 | APC15-2-2H1 | 249 | 51.0354 | 台 | 12707.81 | 0.13 | 14359.83 | 0 | 57.67
1.07060103e+18 | 41194194 | 2023-03-21 | 广州鑫顶建筑材料有限公司 | *塑料制品*斯普 HDPE双壁波纹管. | 环刚度：SN4；规格：DN400 | 54 | 51.2124 | M | 2765.47 | 0.13 | 3124.98 | 0 | 57.87
1.08012104e+18 | 41194195 | 2023-03-21 | 广州鑫顶建筑材料有限公司 | *非金属矿物制品*欧雅图 蹲厕水箱 | 材质：PVC；容量：8L；安装方式：明装 | 10 | 55.124 | 个 | 551.24 | 0.13 | 622.9 | 0 | 62.2901
1.09042401e+18 | 23442000000026014611 | 2023-03-09 | 广东易事特机电工程有限公司 | *照明装置*252全塑料吸顶灯 | M6116 吸顶灯 | 453 | 57.5221 | 台 | 26057.52 | 0.13 | 29445 | 0 | 65
1.09040704e+18 | 41194193 | 2023-03-21 | 广州鑫顶建筑材料有限公司 | *配电控制设备*正泰（CHNT) PZ30电箱 | 规格：24回路；型号：明装 | 3 | 60.62 | 个 | 181.86 | 0.13 | 205.5 | 0 | 68.5006
1.07060104e+18 | 41194191 | 2023-03-21 | 广州鑫顶建筑材料有限公司 | *塑料制品*联塑(LESSO) PVC-U给水等径直接 | 规格：110mm | 5 | 61.39 | 个 | 306.95 | 0.13 | 346.85 | 0 | 69.3707
1.09011901e+18 | 41194194 | 2023-03-21 | 广州鑫顶建筑材料有限公司 | *阀门龙头*本兴 铸铁内螺纹球阀. | 产品型号：Q11F-16；规格：DN65 | 1 | 64.63 | 个 | 64.63 | 0.13 | 73.03 | 0 | 73.0319
1.09025306e+18 | 84083560 | 2023-03-17 | 江苏兆北信息科技有限公司 | *公共安全设备*安全带 | 双小钩 | 2 | 65.485 | 根 | 130.97 | 0.13 | 148 | 0 | 73.998
1.09060301e+18 | 05436196 | 2023-03-02 | 东莞市创能电器有限公司 | *电工仪器仪表*电能表 | DDS28-1 10(60)A | 3 | 66.2267 | 个 | 198.68 | 0.13 | 224.51 | 0 | 74.8361
1.09025306e+18 | 84083560 | 2023-03-17 | 江苏兆北信息科技有限公司 | *公共安全设备*安全绳 | 50M | 2 | 66.37 | 根 | 132.74 | 0.13 | 150 | 0 | 74.9981
1.09040999e+18 | 14067863 | 2023-03-07 | 献县华桥线缆有限公司 | *电线电缆*电线电缆 | 3*300+2*150 | 400 | 66.3717 | 米 | 26548.67 | 0.13 | 30000 | 0 | 75
1.07060103e+18 | 04903083 | 2023-03-23 | 海南文昌海宏贸易有限公司 | *塑料制品*给水管1.0MPa蓝色 | 4米Φ90 | 30 | 66.5929 | 条 | 1997.79 | 0.13 | 2257.5 | 0 | 75.25
1.07060104e+18 | 04903083 | 2023-03-23 | 海南文昌海宏贸易有限公司 | *塑料制品*企标B（排水管） | 4米Φ160*3.2 | 15 | 67 | 条 | 1005 | 0.13 | 1135.65 | 0 | 75.71
1.09040999e+18 | 23442000000035408618 | 2023-03-24 | 佛山市同和业兴电线电缆有限公司 | *电线电缆*电缆 | YJLV22 4*185+1*95 | 520 | 68.7434 | 米 | 35746.55 | 0.13 | 40393.6 | 0 | 77.68
1.09011901e+18 | 41194195 | 2023-03-21 | 广州鑫顶建筑材料有限公司 | *阀门龙头*本兴 手柄对夹蝶阀. | 产品型号：D71X-16Q；规格：DN100 | 1 | 70.26 | 个 | 70.26 | 0.13 | 79.39 | 0 | 79.3938
1.09025306e+18 | 41194192 | 2023-03-21 | 广州鑫顶建筑材料有限公司 | *公共安全设备*首联 消防软管卷盘. | 包装规格：25m/盘 | 5 | 72.08 | 盘 | 360.4 | 0.13 | 407.25 | 0 | 81.4504
1.09025306e+18 | 41194193 | 2023-03-21 | 广州鑫顶建筑材料有限公司 | *公共安全设备*广威 消防水带 | 公称口径：DN65；类型：16型；长度25m/卷 | 4 | 73.6825 | 卷 | 294.73 | 0.13 | 333.04 | 0 | 83.2612
1.09011901e+18 | 41194194 | 2023-03-21 | 广州鑫顶建筑材料有限公司 | *阀门龙头*本兴 手柄沟槽蝶阀. | 产品型号：D81X-16Q；规格：DN100 | 6 | 74.4333 | 个 | 446.6 | 0.13 | 504.66 | 0 | 84.1097
1.09011901e+18 | 41194192 | 2023-03-21 | 广州鑫顶建筑材料有限公司 | *阀门龙头*本兴 手柄沟槽蝶阀. | 产品型号：D81X-16Q；规格：DN100 | 110 | 74.4336 | 个 | 8187.7 | 0.13 | 9252.1 | 0 | 84.11
1.09025306e+18 | 84083560 | 2023-03-17 | 江苏兆北信息科技有限公司 | *公共安全设备*防坠器 | 3米 | 1 | 75.22 | 台 | 75.22 | 0.13 | 85 | 0 | 84.9986
1.08020799e+18 | 02228905 | 2023-03-13 | 深圳瑞泰管材有限公司 | *黑色金属冶炼压延品*W1型 离心铸铁管 | DN 150×3M | 156 | 75.2212 | 米 | 11734.51 | 0.13 | 13260 | 0 | 85
1.07060112e+18 | 37898754 | 2023-03-09 | 东莞市祥兆实业有限公司 | *塑料制品*垃圾桶 | XYZ-120L | 10 | 76.106 | 个 | 761.06 | 0.13 | 860 | 0 | 85.9998
1.07060103e+18 | 23442000000026140584 | 2023-03-09 | 广东金恒东建材有限公司 | *塑料制品*排水用PVC-U管(B)白色 （新型排水排污管道系列) | dn160 4M | 125 | 77.5044 | 条 | 9688.05 | 0.13 | 10947.5 | 0 | 87.58
1.08011001e+18 | 41194192 | 2023-03-21 | 广州鑫顶建筑材料有限公司 | *非金属矿物制品*鸿创 消防箱玻璃 | 高：800mm；宽：650mm；厚：3mm | 50 | 80.6283 | 块 | 4031.42 | 0.13 | 4555.5 | 0 | 91.11
1.080499e+18 | 41194191 | 2023-03-21 | 广州鑫顶建筑材料有限公司 | *金属制品*广威 铁门消火栓箱 | 箱体高650mm；箱体宽450mm；箱体长220mm | 6 | 84.2033 | 个 | 505.22 | 0.13 | 570.9 | 0 | 95.1498
1.09040999e+18 | 23442000000026544008 | 2023-03-09 | 广东胜牌电缆有限公司 | *电线电缆*电线 | BVR 1.5 | 360 | 88.4956 | 扎 | 31858.41 | 0.13 | 36000 | 0 | 100
1.09011302e+18 | 41194191 | 2023-03-21 | 广州鑫顶建筑材料有限公司 | *交通运输设备*京固 水马 | 长度：100cm；高度：150cm | 60 | 101.6637 | 个 | 6099.82 | 0.0013 | 6892.8 | 0 | 101.7959
1.09025306e+18 | 41194191 | 2023-03-21 | 广州鑫顶建筑材料有限公司 | *公共安全设备*闽弘 消防水带 | 公称口径：DN65；类型：16型；长度25m/卷 | 2 | 92.78 | 卷 | 185.56 | 0.13 | 209.68 | 0 | 104.8414
1.09041601e+18 | 41194194 | 2023-03-21 | 广州鑫顶建筑材料有限公司 | *家用通风电器具*金菱 百叶窗式换气扇 | 型号APB-30A；尺寸12寸； | 11 | 93.3273 | 台 | 1026.6 | 0.13 | 1160.06 | 0 | 105.4598
1.08020707e+18 | 41194191 | 2023-03-21 | 广州鑫顶建筑材料有限公司 | *黑色金属冶炼压延品*振鸿 压型钢板. | 厚度：1mm；型号：YX51-250-750 | 69 | 94.1504 | m2 | 6496.38 | 0.13 | 7340.91 | 0 | 106.39
1.07060103e+18 | 04903083 | 2023-03-23 | 海南文昌海宏贸易有限公司 | *塑料制品*HDPE双壁圆波纹管（扩口）（S8） | 6米Φ200 | 15 | 95.6727 | 条 | 1435.09 | 0.13 | 1621.65 | 0 | 108.1101
1.08041102e+18 | 23442000000039242532 | 2023-03-30 | 东莞市中德钢绳有限公司 | *金属制品*钢丝绳 | 16叉好6米 | 20 | 100.3301 | 根 | 2006.6 | 0.13 | 2267.46 | 0 | 113.373
1.09011302e+18 | 41194191 | 2023-03-21 | 广州鑫顶建筑材料有限公司 | *交通运输设备*京固 水马 | 长度：100cm；高度：150cm | 60 | 101.6637 | 个 | 6099.82 | 0.13 | 6892.8 | 0 | 114.88
1.080499e+18 | 41194193 | 2023-03-21 | 广州鑫顶建筑材料有限公司 | *塑料制品*路中宝 树脂复合篦子. | 规格：500*900mm；厚度：50mm | 9 | 103.5133 | 块 | 931.62 | 0.13 | 1052.73 | 0 | 116.97
1.07060199e+18 | 23442000000032332250 | 2023-03-20 | 东莞雄亚塑胶有限公司 | *塑料制品*塑料水塔 | 170L | 35 | 104.2823 | 个 | 3649.88 | 0.13 | 4124.36 | 0 | 117.839
1.07022101e+18 | 41194195 | 2023-03-21 | 广州鑫顶建筑材料有限公司 | *金属制品*志璇 不锈钢板式平焊法兰 | 压力等级：1.6Mpa；规格：DN150；材质：304 | 5 | 104.3 | 个 | 521.5 | 0.13 | 589.3 | 0 | 117.859
1.09041601e+18 | 05436196 | 2023-03-02 | 东莞市创能电器有限公司 | *家用通风电器具*顶扇 | FB-40DS | 100 | 112.4071 | 台 | 11240.71 | 0.13 | 12702 | 0 | 127.02
1.07060106e+18 | 05970513 | 2023-03-28 | 固斯纤维制品（上海）有限公司 | *塑料制品*纤维打包带 | GS-32MM | 10 | 113.274 | 卷 | 1132.74 | 0.13 | 1280 | 0 | 127.9996
1.07060104e+18 | 04903083 | 2023-03-23 | 海南文昌海宏贸易有限公司 | *塑料制品*企标B（排水管） | 4米Φ200*3.8 | 15 | 118.3627 | 条 | 1775.44 | 0.13 | 2006.25 | 0 | 133.7498
1.07020801e+18 | 03196534 | 2023-03-10 | 海南德百装饰工程有限公司 | *涂料*第三代真时丽内墙乳胶漆 | 24KG/桶 | 20 | 118.4956 | 桶 | 2369.91 | 0.13 | 2678 | 0 | 133.9
1.09011901e+18 | 41194191 | 2023-03-21 | 广州鑫顶建筑材料有限公司 | *阀门龙头*埃美柯 铸铁球型止回阀. | 产品型号：HQ41X-16Q；规格：DN65 | 2 | 119.55 | 个 | 239.1 | 0.13 | 270.18 | 0 | 135.0915
1.09060304e+18 | 41194191 | 2023-03-21 | 广州鑫顶建筑材料有限公司 | *电工仪器仪表*康海 接地摇表 | 型号：VC4105A | 1 | 129.62 | 个 | 129.62 | 0.13 | 146.47 | 0 | 146.4706
1.09060304e+18 | 41194191 | 2023-03-21 | 广州鑫顶建筑材料有限公司 | *电工仪器仪表*胜利(VICTOR) 接地摇表 | 型号：ZC29B-1 | 4 | 129.62 | 个 | 518.48 | 0.13 | 585.88 | 0 | 146.4706
1.08041102e+18 | 23442000000039242532 | 2023-03-30 | 东莞市中德钢绳有限公司 | *金属制品*钢丝绳 | 16叉好8米 | 34 | 133.0088 | 根 | 4522.3 | 0.13 | 5110.2 | 0 | 150.3
1.04020499e+18 | 41194193 | 2023-03-21 | 广州鑫顶建筑材料有限公司 | *鞋*代尔塔(DELTAPLUS) 劳保鞋 | 码数：43# | 1 | 139.13 | 双 | 139.13 | 0.13 | 157.22 | 0 | 157.2169
1.04020499e+18 | 41194191 | 2023-03-21 | 广州鑫顶建筑材料有限公司 | *鞋*代尔塔(DELTAPLUS) 劳保鞋 | 码数：44# | 1 | 139.13 | 双 | 139.13 | 0.13 | 157.22 | 0 | 157.2169
1.04020499e+18 | 41194191 | 2023-03-21 | 广州鑫顶建筑材料有限公司 | *鞋*代尔塔(DELTAPLUS) 劳保鞋 | 码数：40# | 5 | 139.132 | 双 | 695.66 | 0.13 | 786.1 | 0 | 157.2192
1.04020499e+18 | 41194191 | 2023-03-21 | 广州鑫顶建筑材料有限公司 | *鞋*代尔塔(DELTAPLUS) 劳保鞋 | 码数：42# | 2 | 139.135 | 双 | 278.27 | 0.13 | 314.44 | 0 | 157.2226
1.08041201e+18 | 41194195 | 2023-03-21 | 广州鑫顶建筑材料有限公司 | *金属制品*巨力 带编头钢丝绳. | 编头长度40cm；钢丝绳长度8m 总直径18.5mm | 20 | 146.3365 | 根 | 2926.73 | 0.13 | 3307.2 | 0 | 165.3602
1.06051299e+18 | 41194194 | 2023-03-21 | 广州鑫顶建筑材料有限公司 | *日用杂品*- 塑料分类回收垃圾桶 | 材质：PE聚乙烯；颜色灰色；容量240L | 16 | 150.9469 | 个 | 2415.15 | 0.13 | 2729.12 | 0 | 170.57
1.09040999e+18 | 23442000000026544008 | 2023-03-09 | 广东胜牌电缆有限公司 | *电线电缆*电线 | BVR 2.5 | 40 | 154.8673 | 扎 | 6194.69 | 0.13 | 7000 | 0 | 175
1.08010399e+18 | 23442000000027919874 | 2023-03-13 | 东莞市景鸿水泥预制品有限公司 | *非金属矿物制品*水泥盖板 | 1400*400*80mm | 1 | 175.22 | 块 | 175.22 | 0.0013 | 198 | 0 | 175.4478
1.09042001e+18 | 05436196 | 2023-03-02 | 东莞市创能电器有限公司 | *家用通风电器具*管道扇 | BPT15-44-1(PP面板) | 30 | 179.531 | 台 | 5385.93 | 0.0013 | 6086.1 | 0 | 179.7644
1.08041201e+18 | 41194195 | 2023-03-21 | 广州鑫顶建筑材料有限公司 | *金属制品*巨力 带编头钢丝绳 | 编头长度40cm；钢丝绳长度8m | 30 | 159.0973 | 根 | 4772.92 | 0.13 | 5393.4 | 0 | 179.78
1.09040999e+18 | 23442000000024558370 | 2023-03-06 | 广东佳大电器科技有限公司 | *电线电缆*电线 | ZC-BVR2.5 | 10 | 162.531 | 扎 | 1625.31 | 0.13 | 1836.6 | 0 | 183.66
1.08010399e+18 | 23442000000027919874 | 2023-03-13 | 东莞市景鸿水泥预制品有限公司 | *非金属矿物制品*水泥盖板 | 1700*350*80mm | 21 | 190.2657 | 块 | 3995.58 | 0.0013 | 4515 | 0 | 190.5131
1.08010399e+18 | 23442000000027919874 | 2023-03-13 | 东莞市景鸿水泥预制品有限公司 | *非金属矿物制品*水泥盖板 | 1400*500*80mm | 2 | 191.15 | 块 | 382.3 | 0.0013 | 432 | 0 | 191.3985
1.07060103e+18 | 04903083 | 2023-03-23 | 海南文昌海宏贸易有限公司 | *塑料制品*给水管1.0MPa蓝色 | 4米Φ160 | 10 | 172.575 | 条 | 1725.75 | 0.13 | 1950.1 | 0 | 195.0097
1.08010399e+18 | 23442000000027919874 | 2023-03-13 | 东莞市景鸿水泥预制品有限公司 | *非金属矿物制品*水泥盖板 | 1400*400*80mm | 1 | 175.22 | 块 | 175.22 | 0.13 | 198 | 0 | 197.9986
1.09061099e+18 | 41194191 | 2023-03-21 | 广州鑫顶建筑材料有限公司 | *绘图测量仪器*东成(DONGCHENG) 工程检测靠尺 | 材质：铝合金；长度：3m | 1 | 198.59 | 把 | 198.59 | 0.0013 | 224.41 | 0 | 198.8482
1.08010399e+18 | 23442000000027919874 | 2023-03-13 | 东莞市景鸿水泥预制品有限公司 | *非金属矿物制品*水泥盖板 | 1700*400*80mm | 4 | 199.115 | 块 | 796.46 | 0.0013 | 900 | 0 | 199.3739
1.09042001e+18 | 05436196 | 2023-03-02 | 东莞市创能电器有限公司 | *家用通风电器具*管道扇 | BPT15-44-1(PP面板) | 30 | 179.531 | 台 | 5385.93 | 0.13 | 6086.1 | 0 | 202.87
1.08010399e+18 | 23442000000027919874 | 2023-03-13 | 东莞市景鸿水泥预制品有限公司 | *非金属矿物制品*水泥盖板 | 1600*400*80mm | 4 | 203.54 | 块 | 814.16 | 0.0013 | 920 | 0 | 203.8046
1.05020101e+18 | 15550698 | 2023-03-09 | 东莞市茶山创隆家具厂 | *家具*双层床 | 2000*1700*900mm | 30 | 181.4159 | 套 | 5442.48 | 0.13 | 6150 | 0 | 205
1.09042401e+18 | 41194193 | 2023-03-21 | 广州鑫顶建筑材料有限公司 | *照明装置*亚明照明 LED投光灯 | 功率：300W；电压：100-240V | 10 | 189.566 | 个 | 1895.66 | 0.13 | 2142.1 | 0 | 214.2096
1.08010399e+18 | 23442000000027919874 | 2023-03-13 | 东莞市景鸿水泥预制品有限公司 | *非金属矿物制品*水泥盖板 | 1700*350*80mm | 21 | 190.2657 | 块 | 3995.58 | 0.13 | 4515 | 0 | 215.0003
1.08010399e+18 | 23442000000027919874 | 2023-03-13 | 东莞市景鸿水泥预制品有限公司 | *非金属矿物制品*水泥盖板 | 1400*500*80mm | 2 | 191.15 | 块 | 382.3 | 0.13 | 432 | 0 | 215.9995
1.08010399e+18 | 23442000000027919874 | 2023-03-13 | 东莞市景鸿水泥预制品有限公司 | *非金属矿物制品*水泥盖板 | 1700*500*80mm | 24 | 216.8142 | 块 | 5203.54 | 0.0013 | 5880 | 0 | 217.096
1.080499e+18 | 41194193 | 2023-03-21 | 广州鑫顶建筑材料有限公司 | *塑料制品*路中宝 树脂复合篦子. | 规格：1000*200mm；厚度：40mm | 24 | 196.2742 | 块 | 4710.58 | 0.13 | 5322.96 | 0 | 221.7898
1.09061099e+18 | 41194191 | 2023-03-21 | 广州鑫顶建筑材料有限公司 | *绘图测量仪器*东成(DONGCHENG) 工程检测靠尺 | 材质：铝合金；长度：3m | 1 | 198.59 | 把 | 198.59 | 0.13 | 224.41 | 0 | 224.4067
1.08010399e+18 | 23442000000027919874 | 2023-03-13 | 东莞市景鸿水泥预制品有限公司 | *非金属矿物制品*水泥盖板 | 1700*400*80mm | 4 | 199.115 | 块 | 796.46 | 0.13 | 900 | 0 | 225
1.08010399e+18 | 23442000000027919874 | 2023-03-13 | 东莞市景鸿水泥预制品有限公司 | *非金属矿物制品*水泥盖板 | 1600*400*80mm | 4 | 203.54 | 块 | 814.16 | 0.13 | 920 | 0 | 230.0002
1.080499e+18 | 41194192 | 2023-03-21 | 广州鑫顶建筑材料有限公司 | *金属制品*鸿创 消防沙箱. | 尺寸：450mm*900mm*450mmmm；壁厚：1mm | 2 | 203.905 | 个 | 407.81 | 0.13 | 460.82 | 0 | 230.4127
1.09011214e+18 | 41194191 | 2023-03-21 | 广州鑫顶建筑材料有限公司 | *小型起重设备*世达 手拉葫芦 | 额定载重：1T；提升高度：6m；类型：单链 | 1 | 204.67 | 个 | 204.67 | 0.13 | 231.28 | 0 | 231.2771
1.09050501e+18 | 41194195 | 2023-03-21 | 广州鑫顶建筑材料有限公司 | *移动通信设备*宝峰 对讲机 | 功率：10W | 10 | 216.2389 | 个 | 2162.39 | 0.13 | 2443.5 | 0 | 244.35
1.09050501e+18 | 41194194 | 2023-03-21 | 广州鑫顶建筑材料有限公司 | *移动通信设备*宝峰 对讲机 | 功率：10W | 10 | 216.2389 | 个 | 2162.39 | 0.13 | 2443.5 | 0 | 244.35
1.08010399e+18 | 23442000000027919874 | 2023-03-13 | 东莞市景鸿水泥预制品有限公司 | *非金属矿物制品*水泥盖板 | 1700*500*80mm | 24 | 216.8142 | 块 | 5203.54 | 0.13 | 5880 | 0 | 245
1.08010399e+18 | 23442000000027919874 | 2023-03-13 | 东莞市景鸿水泥预制品有限公司 | *非金属矿物制品*水泥盖板 | 2200*350*80mm | 6 | 247.7883 | 块 | 1486.73 | 0.0013 | 1680 | 0 | 248.1105
1.08010399e+18 | 23442000000027919874 | 2023-03-13 | 东莞市景鸿水泥预制品有限公司 | *非金属矿物制品*水泥盖板 | 2200*400*80mm | 4 | 261.0625 | 块 | 1044.25 | 0.0013 | 1180 | 0 | 261.4019
1.09060301e+18 | 05436196 | 2023-03-02 | 东莞市创能电器有限公司 | *电工仪器仪表*电能表 | DTS541 10(60)A | 8 | 237.8938 | 个 | 1903.15 | 0.13 | 2150.56 | 0 | 268.82
1.07060104e+18 | 02228905 | 2023-03-13 | 深圳瑞泰管材有限公司 | *塑料制品*PP-R冷给水直管 | S5(1.25MPa) | 2 | 243.365 | 条 | 486.73 | 0.13 | 550 | 0 | 275.0025
1.07060104e+18 | 41194194 | 2023-03-21 | 广州鑫顶建筑材料有限公司 | *塑料制品*花行 树脂复合圆形井盖. | 直径800mm；厚度70mm；荷载10T | 14 | 244.9821 | 块 | 3429.75 | 0.13 | 3875.62 | 0 | 276.8298
1.09040999e+18 | 23442000000026544008 | 2023-03-09 | 广东胜牌电缆有限公司 | *电线电缆*电线 | BVR 4 | 20 | 247.7875 | 扎 | 4955.75 | 0.13 | 5600 | 0 | 279.9999
1.08010399e+18 | 23442000000027919874 | 2023-03-13 | 东莞市景鸿水泥预制品有限公司 | *非金属矿物制品*水泥盖板 | 2200*350*80mm | 6 | 247.7883 | 块 | 1486.73 | 0.13 | 1680 | 0 | 280.0008
1.08010399e+18 | 23442000000027919874 | 2023-03-13 | 东莞市景鸿水泥预制品有限公司 | *非金属矿物制品*水泥盖板 | 2200*500*80mm | 8 | 283.1862 | 块 | 2265.49 | 0.0013 | 2560 | 0 | 283.5544
1.09060299e+18 | 41194191 | 2023-03-21 | 广州鑫顶建筑材料有限公司 | *工业仪表*正泰 (CHNT) 全铜常闭型电磁阀 | 规格：DN40；额定电压：AC220V | 2 | 252.425 | 个 | 504.85 | 0.13 | 570.48 | 0 | 285.2403
1.08010399e+18 | 23442000000027919874 | 2023-03-13 | 东莞市景鸿水泥预制品有限公司 | *非金属矿物制品*水泥盖板 | 2200*400*80mm | 4 | 261.0625 | 块 | 1044.25 | 0.13 | 1180 | 0 | 295.0006
1.09040999e+18 | 23442000000024558370 | 2023-03-06 | 广东佳大电器科技有限公司 | *电线电缆*电线 | ZC-BVR4 | 18 | 262.655 | 扎 | 4727.79 | 0.13 | 5342.4 | 0 | 296.8001
1.09013601e+18 | 41194193 | 2023-03-21 | 广州鑫顶建筑材料有限公司 | *金属铸件*鹏驰 镀锌水沟盖板 | 规格：700*700mm；内框单片厚度：5mm | 7 | 282.0357 | 块 | 1974.25 | 0.13 | 2230.9 | 0 | 318.7004
1.08041401e+18 | 08184881 | 2023-03-06 | 佛山市晨瑞五金制品有限公司 | *金属制品*螺栓 | 10*25 | 2 | 283.185 | 千个 | 566.37 | 0.13 | 640 | 0 | 319.9991
1.08010399e+18 | 23442000000027919874 | 2023-03-13 | 东莞市景鸿水泥预制品有限公司 | *非金属矿物制品*水泥盖板 | 2200*500*80mm | 8 | 283.1862 | 块 | 2265.49 | 0.13 | 2560 | 0 | 320.0005
1.08041401e+18 | 08184881 | 2023-03-06 | 佛山市晨瑞五金制品有限公司 | *金属制品*螺栓 | 8*60 | 69 | 292.0354 | 千个 | 20208.85 | 0.13 | 22836 | 0 | 330
1.0803140199e+18 | 41194195 | 2023-03-21 | 广州鑫顶建筑材料有限公司 | *黑色金属冶炼压延品*顺瑞祥 球墨铸铁圆形井盖. | 直径：700mm；荷载：50T；配套：配底座 | 6 | 301.5133 | 块 | 1809.08 | 0.13 | 2044.26 | 0 | 340.71
1.09013202e+18 | 41194195 | 2023-03-21 | 广州鑫顶建筑材料有限公司 | *风动电动工具*博世（BOSCH） 充电式手电钻 | 电钻规格0-10mm；型号GSR 120-Li功率500w | 1 | 303.93 | 台 | 303.93 | 0.13 | 343.44 | 0 | 343.4409
1.09013202e+18 | 41194192 | 2023-03-21 | 广州鑫顶建筑材料有限公司 | *风动电动工具*博世（BOSCH） 充电式手电钻 | 电钻规格0-10mm；型号GSR 120-Li功率500w | 1 | 303.93 | 台 | 303.93 | 0.13 | 343.44 | 0 | 343.4409
1.09011214e+18 | 41194191 | 2023-03-21 | 广州鑫顶建筑材料有限公司 | *小型起重设备*申邦 万向吊具 | 螺纹直径：M48；额定载重：4T | 1 | 313.82 | 个 | 313.82 | 0.13 | 354.62 | 0 | 354.6166
1.090199e+18 | 41194193 | 2023-03-21 | 广州鑫顶建筑材料有限公司 | *金属制品*虎王 切管机 | 品类：电动；功率：380W | 1 | 337.21 | 台 | 337.21 | 0.13 | 381.05 | 0 | 381.0473
1.0803140199e+18 | 41194192 | 2023-03-21 | 广州鑫顶建筑材料有限公司 | *黑色金属冶炼压延品*顺瑞祥 球墨铸铁圆形井盖. | 直径：700mm；荷载：60T；配套：配底座 | 2 | 343.91 | 块 | 687.82 | 0.13 | 777.24 | 0 | 388.6183
1.09025306e+18 | 84083560 | 2023-03-17 | 江苏兆北信息科技有限公司 | *公共安全设备*气瓶 | 钢瓶 | 2 | 353.98 | 套 | 707.96 | 0.13 | 800 | 0 | 399.9974
1.09060702e+18 | 84083560 | 2023-03-17 | 江苏兆北信息科技有限公司 | *公共安全设备*气体检测仪 | 四合一 | 2 | 407.08 | 套 | 814.16 | 0.0013 | 920 | 0 | 407.6092
1.09040999e+18 | 23442000000026544008 | 2023-03-09 | 广东胜牌电缆有限公司 | *电线电缆*电线 | BVR 6 | 9 | 360.8656 | 扎 | 3247.79 | 0.13 | 3670 | 0 | 407.7781
1.09040999e+18 | 14067863 | 2023-03-07 | 献县华桥线缆有限公司 | *电线电缆*电线电缆 | 3*2.5 | 13 | 384.9554 | 扎 | 5004.42 | 0.13 | 5655 | 0 | 434.9996
1.09040999e+18 | 23442000000024558370 | 2023-03-06 | 广东佳大电器科技有限公司 | *电线电缆*电线 | ZC-BVR6 | 12 | 390 | 扎 | 4680 | 0.13 | 5288.4 | 0 | 440.7
1.09060702e+18 | 84083560 | 2023-03-17 | 江苏兆北信息科技有限公司 | *公共安全设备*气体检测仪 | 四合一 | 2 | 407.08 | 套 | 814.16 | 0.13 | 920 | 0 | 460.0004
1.09025311e+18 | 84083560 | 2023-03-17 | 江苏兆北信息科技有限公司 | *公共安全设备*三脚架 | 1200磅 | 1 | 513.27 | 套 | 513.27 | 0.0013 | 580 | 0 | 513.9373
1.09011901e+18 | 41194192 | 2023-03-21 | 广州鑫顶建筑材料有限公司 | *阀门龙头*本兴 铸铁先导式减压阀 | 产品型号：200X-16Q；规格：DN100 | 1 | 473.93 | 个 | 473.93 | 0.13 | 535.54 | 0 | 535.5409
1.07060103e+18 | 04903083 | 2023-03-23 | 海南文昌海宏贸易有限公司 | *塑料制品*HDPE双壁圆波纹管（扩口）（S4） | 6米Φ600 | 1 | 510.27 | 条 | 510.27 | 0.13 | 576.61 | 0 | 576.6051
1.09025311e+18 | 84083560 | 2023-03-17 | 江苏兆北信息科技有限公司 | *公共安全设备*三脚架 | 1200磅 | 1 | 513.27 | 套 | 513.27 | 0.13 | 580 | 0 | 579.9951
1.09040999e+18 | 14067863 | 2023-03-07 | 献县华桥线缆有限公司 | *电线电缆*电线电缆 | 3*4 | 3 | 592.92 | 扎 | 1778.76 | 0.13 | 2010 | 0 | 669.9996
1.09025306e+18 | 84083560 | 2023-03-17 | 江苏兆北信息科技有限公司 | *公共安全设备*正压式空气呼吸器 | 钢瓶呼吸器 | 2 | 601.7699 | 套 | 1203.54 | 0.13 | 1360 | 0 | 680
1.09040999e+18 | 23442000000024558370 | 2023-03-06 | 广东佳大电器科技有限公司 | *电线电缆*电线 | ZC-BVV-10 | 14 | 650.9736 | 扎 | 9113.63 | 0.13 | 10298.4 | 0 | 735.6001
1.09042401e+18 | 35391808 | 2023-03-14 | 中山市泸亚照明科技有限公司 | *照明装置*LED塔吊灯 | 2000W | 42 | 679.1066 | 个 | 28522.48 | 0.13 | 32230.4 | 0 | 767.3905
1.09040999e+18 | 14067863 | 2023-03-07 | 献县华桥线缆有限公司 | *电线电缆*电线电缆 | 3*4+1*2.5 | 1 | 725.66 | 扎 | 725.66 | 0.13 | 820 | 0 | 819.9958
1.09040999e+18 | 14067863 | 2023-03-07 | 献县华桥线缆有限公司 | *电线电缆*电线电缆 | 3*4+1*2.5 | 2 | 734.515 | 扎 | 1469.03 | 0.13 | 1660 | 0 | 830.0019
1.09040999e+18 | 14067863 | 2023-03-07 | 献县华桥线缆有限公司 | *电线电缆*电线电缆 | 3*4+2*2.5 | 5 | 792.92 | 扎 | 3964.6 | 0.13 | 4480 | 0 | 895.9996
1.09013202e+18 | 41194191 | 2023-03-21 | 广州鑫顶建筑材料有限公司 | *风动电动工具*东成(DONGCHENG) 锂电充电式角磨机 | 型号：GWS 18V-10 100；充电式 | 1 | 883.03 | 套 | 883.03 | 0.13 | 997.82 | 0 | 997.8239
1.09042401e+18 | 35341307 | 2023-03-19 | 中山市周亿照明有限公司 | *照明装置*塔吊灯 | 2000W | 10 | 884.956 | 个 | 8849.56 | 0.13 | 10000 | 0 | 1000.0003
1.09042401e+18 | 75170585 | 2023-03-01 | 东海县航亚照明科技有限公司 | *照明装置*塔吊灯 | 2000W | 10 | 884.956 | 个 | 8849.56 | 0.13 | 10000 | 0 | 1000.0003
1.09040401e+18 | 41194195 | 2023-03-21 | 广州鑫顶建筑材料有限公司 | *变压器整流器*科奥 照明变压器 | 型号：JMB/BJZ/DG；容量：5000VA | 1 | 954.18 | 套 | 954.18 | 0.13 | 1078.22 | 0 | 1078.2234
1.09040999e+18 | 14067863 | 2023-03-07 | 献县华桥线缆有限公司 | *电线电缆*电线电缆 | 3*6+2*4 | 4 | 1168.1425 | 扎 | 4672.57 | 0.13 | 5280 | 0 | 1320.001
1.09011701e+18 | 41194195 | 2023-03-21 | 广州鑫顶建筑材料有限公司 | *泵*上海人民水泵 IRG立式管道泵 | 流量：12.5m3 /h；扬程：32m额定功率3KW | 1 | 1181.27 | 台 | 1181.27 | 0.13 | 1334.83 | 0 | 1334.8351
1.07060199e+18 | 23442000000032332250 | 2023-03-20 | 东莞雄亚塑胶有限公司 | *塑料制品*塑料水塔 | 5000L | 3 | 1326.1067 | 个 | 3978.32 | 0.13 | 4495.5 | 0 | 1498.5005
1.09011701e+18 | 41194193 | 2023-03-21 | 广州鑫顶建筑材料有限公司 | *泵*上海人民 自吸泵 | 流量：8m3 /h；扬程：40m；额定功率5.5KW | 1 | 1328.35 | 台 | 1328.35 | 0.13 | 1501.04 | 0 | 1501.0355
1.09011701e+18 | 41194191 | 2023-03-21 | 广州鑫顶建筑材料有限公司 | *泵*上海人民水泵厂 潜水式排污泵 | 流量：25m3 /h；扬程：35m；额定功率5.5KW | 6 | 1415.15 | 台 | 8490.9 | 0.13 | 9594.72 | 0 | 1599.1195
1.09040999e+18 | 23442000000024558370 | 2023-03-06 | 广东佳大电器科技有限公司 | *电线电缆*电线 | ZC-BVV-25 | 2 | 1597.79 | 扎 | 3195.58 | 0.13 | 3611 | 0 | 1805.5027
1.080499e+18 | 41194193 | 2023-03-21 | 广州鑫顶建筑材料有限公司 | *金属制品*九牧 不锈钢板水箱 | 不锈钢材质：201；容积：5m3 | 2 | 1750.22 | 套 | 3500.44 | 0.13 | 3955.5 | 0 | 1977.7486
1.09040999e+18 | 14067863 | 2023-03-07 | 献县华桥线缆有限公司 | *电线电缆*电缆配件 | 电缆配件 | 1 | 2115.04 | 批 | 2115.04 | 0.13 | 2390 | 0 | 2389.9952
1.08041401e+18 | 08184881 | 2023-03-06 | 佛山市晨瑞五金制品有限公司 | *金属制品*螺栓 | 10*120 | 1 | 2132.74 | 千个 | 2132.74 | 0.13 | 2410 | 0 | 2409.9962
1.09040704e+18 | 23442000000024882736 | 2023-03-07 | 广东易事特机电工程有限公司 | *配电控制设备*电箱1AL5J | 700*500*200 | 1 | 2433 | 套 | 2433 | 0.13 | 2749.29 | 0 | 2749.29
1.09040704e+18 | 23442000000024882736 | 2023-03-07 | 广东易事特机电工程有限公司 | *配电控制设备*AC5排风控制箱 | JX 700*500*200 户外 | 1 | 2562 | 套 | 2562 | 0.13 | 2895.06 | 0 | 2895.06
1.09025311e+18 | 23442000000026014611 | 2023-03-09 | 广东易事特机电工程有限公司 | *公共安全设备*壁挂式按键应急控制器 | M6091-A 壁挂主机 | 1 | 2991.15 | 台 | 2991.15 | 0.0013 | 3380 | 0 | 2995.0385
1.09040704e+18 | 23442000000024882736 | 2023-03-07 | 广东易事特机电工程有限公司 | *配电控制设备*电箱 1AL1D | XM 700*600*200 户外 | 1 | 2715 | 套 | 2715 | 0.13 | 3067.95 | 0 | 3067.95
1.09040704e+18 | 23442000000024882736 | 2023-03-07 | 广东易事特机电工程有限公司 | *配电控制设备*AC4排风控制箱 | JX 700*500*200 户外 | 1 | 2734 | 套 | 2734 | 0.13 | 3089.42 | 0 | 3089.42
1.09040704e+18 | 23442000000024882736 | 2023-03-07 | 广东易事特机电工程有限公司 | *配电控制设备*5B配电箱1AL5B | 1000*600*200 | 1 | 2774 | 套 | 2774 | 0.13 | 3134.62 | 0 | 3134.62
1.09040704e+18 | 23442000000024882736 | 2023-03-07 | 广东易事特机电工程有限公司 | *配电控制设备*5A配电箱1AL5A | 1000*600*200 | 1 | 2808 | 套 | 2808 | 0.13 | 3173.04 | 0 | 3173.04
1.09040704e+18 | 23442000000024882736 | 2023-03-07 | 广东易事特机电工程有限公司 | *配电控制设备*电箱 1AL2E | XM 700*600*200 户外 | 1 | 2868 | 套 | 2868 | 0.13 | 3240.84 | 0 | 3240.84
1.09040704e+18 | 23442000000024882736 | 2023-03-07 | 广东易事特机电工程有限公司 | *配电控制设备*电箱ATWS3 | 800*600*200 | 1 | 2938 | 套 | 2938 | 0.13 | 3319.94 | 0 | 3319.94
1.09025311e+18 | 23442000000026014611 | 2023-03-09 | 广东易事特机电工程有限公司 | *公共安全设备*壁挂式按键应急控制器 | M6091-A 壁挂主机 | 1 | 2991.15 | 台 | 2991.15 | 0.13 | 3380 | 0 | 3379.9995
1.09040999e+18 | 23442000000024558370 | 2023-03-06 | 广东佳大电器科技有限公司 | *电线电缆*电线 | 1805.5 | 1 | 3002.83 | 扎 | 3002.83 | 0.13 | 3393.2 | 0 | 3393.1979
1.09040704e+18 | 23442000000024882736 | 2023-03-07 | 广东易事特机电工程有限公司 | *配电控制设备*电箱APB4 | 800*600*200 | 1 | 3224 | 套 | 3224 | 0.13 | 3643.12 | 0 | 3643.12
1.09040704e+18 | 23442000000024882736 | 2023-03-07 | 广东易事特机电工程有限公司 | *配电控制设备*电箱AP5C | 1000*800*200 | 1 | 3351 | 套 | 3351 | 0.13 | 3786.63 | 0 | 3786.63
1.09040704e+18 | 23442000000024882736 | 2023-03-07 | 广东易事特机电工程有限公司 | *配电控制设备*空气热源泵配电箱 | 1000*700*200 | 5 | 3410 | 套 | 17050 | 0.13 | 19266.5 | 0 | 3853.3
1.09011701e+18 | 41194191 | 2023-03-21 | 广州鑫顶建筑材料有限公司 | *泵*上海人民水泵厂 潜水式排污泵 | 流量：80m3 /h；扬程25m；额定功率11KW | 2 | 3457.665 | 台 | 6915.33 | 0.13 | 7814.32 | 0 | 3907.1615
1.08020799e+18 | 23442000000027979349 | 2023-03-13 | 佛山市顺德区振盈贸易有限公司 | *黑色金属冶炼压延品*热轧卷 | 3.75*1500 | 4 | 3460.6206 | 吨 | 15389.38 | 0.13 | 17390 | 0 | 3910.5013
1.07060199e+18 | 23442000000032332250 | 2023-03-20 | 东莞雄亚塑胶有限公司 | *塑料制品*塑料水塔 | 10000L | 5 | 3702.51 | 个 | 18512.55 | 0.13 | 20919.18 | 0 | 4183.8363
1.09041601e+18 | 23442000000024882736 | 2023-03-07 | 广东易事特机电工程有限公司 | *风机风扇*照明排气扇 | 1000*800*200 | 4 | 3738 | 套 | 14952 | 0.13 | 16895.76 | 0 | 4223.94
1.08020799e+18 | 26609110 | 2023-03-27 | 广东百业兴胜钢材供应链管理有限公司 | *黑色金属冶炼压延品*H型钢 | 100-200 | 1 | 3910.1884 | 吨 | 4774.34 | 0.13 | 5395 | 0 | 4418.5129
1.08020799e+18 | 26609069 | 2023-03-17 | 广东百业兴胜钢材供应链管理有限公司 | *黑色金属冶炼压延品*角钢 | 3-10# | 2 | 3942.8122 | 吨 | 11659.29 | 0.13 | 13175 | 0 | 4455.3778
1.08020799e+18 | 26609110 | 2023-03-27 | 广东百业兴胜钢材供应链管理有限公司 | *黑色金属冶炼压延品*角钢 | 75*50*6 | 1 | 3952.9046 | 吨 | 4640.71 | 0.13 | 5244 | 0 | 4466.7822
1.08020799e+18 | 26609110 | 2023-03-27 | 广东百业兴胜钢材供应链管理有限公司 | *黑色金属冶炼压延品*角钢 | 6.3# | 3 | 4018.8198 | 吨 | 12300 | 0.13 | 13899 | 0 | 4541.2664
1.09040704e+18 | 23442000000024882736 | 2023-03-07 | 广东易事特机电工程有限公司 | *配电控制设备*电箱AP2E | 800*600*200 | 1 | 4314 | 套 | 4314 | 0.13 | 4874.82 | 0 | 4874.82
1.09040704e+18 | 23442000000024882736 | 2023-03-07 | 广东易事特机电工程有限公司 | *配电控制设备*电箱AP1D | 800*600*200 | 1 | 4314 | 套 | 4314 | 0.13 | 4874.82 | 0 | 4874.82
1.08020799e+18 | 23442000000027979349 | 2023-03-13 | 佛山市顺德区振盈贸易有限公司 | *黑色金属冶炼压延品*带钢 | 3.0 | 4 | 4354.4858 | 吨 | 20831.86 | 0.13 | 23540 | 0 | 4920.5689
1.08020799e+18 | 26609069 | 2023-03-17 | 广东百业兴胜钢材供应链管理有限公司 | *黑色金属冶炼压延品*镀锌槽钢 | 10# | 4 | 4417.485 | 吨 | 21169.03 | 0.13 | 23921 | 0 | 4991.7581
1.08020799e+18 | 23442000000036798787 | 2023-03-27 | 东莞万川钢铁有限公司 | *黑色金属冶炼压延品*钢板 | 5.75*1500*C | 4 | 4424.7799 | 吨 | 17893.81 | 0.13 | 20220 | 0 | 5000.0013
1.09011701e+18 | 41194193 | 2023-03-21 | 广州鑫顶建筑材料有限公司 | *泵*上海人民水泵厂 潜水式排污泵 | 流量：180m3 /h；扬程：15m；额定功率15KW | 2 | 4459.32 | 台 | 8918.64 | 0.13 | 10078.06 | 0 | 5039.0316
1.08020799e+18 | 26609107 | 2023-03-27 | 广东百业兴胜钢材供应链管理有限公司 | *黑色金属冶炼压延品*热镀锌方矩管 | 20-300 | 22 | 4488.5966 | 吨 | 99557.52 | 0.13 | 112500 | 0 | 5072.1142
1.08020799e+18 | 26609106 | 2023-03-27 | 广东百业兴胜钢材供应链管理有限公司 | *黑色金属冶炼压延品*热镀锌方矩管 | 20-300 | 22 | 4488.5966 | 吨 | 99557.52 | 0.13 | 112500 | 0 | 5072.1142
1.08020799e+18 | 26609110 | 2023-03-27 | 广东百业兴胜钢材供应链管理有限公司 | *黑色金属冶炼压延品*热镀锌方矩管 | 20-300 | 7 | 4488.6849 | 吨 | 31545.58 | 0.13 | 35646.5 | 0 | 5072.214
1.08020799e+18 | 23442000000036746105 | 2023-03-27 | 佛山市顺德区铿健贸易有限公司 | *黑色金属冶炼压延品*热镀锌钢板 | 1.5 | 1 | 4530.9758 | 吨 | 7476.11 | 0.13 | 8448 | 0 | 5120.0026
1.08020799e+18 | 26609069 | 2023-03-17 | 广东百业兴胜钢材供应链管理有限公司 | *黑色金属冶炼压延品*热镀锌方矩管 | 20-300 | 6 | 4604.013 | 吨 | 29290.27 | 0.13 | 33098 | 0 | 5202.5346
1.08020799e+18 | 26609109 | 2023-03-27 | 广东百业兴胜钢材供应链管理有限公司 | *黑色金属冶炼压延品*镀锌板 | 1.4 | 4 | 4612.8765 | 吨 | 22418.58 | 0.13 | 25333 | 0 | 5212.5505
1.08020799e+18 | 26609109 | 2023-03-27 | 广东百业兴胜钢材供应链管理有限公司 | *黑色金属冶炼压延品*冷轧卷 | 1.37 | 3 | 4647.3576 | 吨 | 15336.28 | 0.13 | 17330 | 0 | 5251.5141
1.08020799e+18 | 26609109 | 2023-03-27 | 广东百业兴胜钢材供应链管理有限公司 | *黑色金属冶炼压延品*冷轧卷 | 0.7 | 4 | 4660.0771 | 吨 | 19945.13 | 0.13 | 22538 | 0 | 5265.8871
1.09040704e+18 | 23442000000024882736 | 2023-03-07 | 广东易事特机电工程有限公司 | *配电控制设备*电箱 APB5 | XM 800*600*200 户外 | 1 | 4663 | 套 | 4663 | 0.13 | 5269.19 | 0 | 5269.19
1.09060304e+18 | 23442000000026014611 | 2023-03-09 | 广东易事特机电工程有限公司 | *电工仪器仪表*500W圆角铅酸电池集中电源+分配电/二合一 | M6141-A 500W电源箱 | 14 | 4952.2121 | 台 | 69330.97 | 0.13 | 78344 | 0 | 5595.9997
1.09040704e+18 | 23442000000024882736 | 2023-03-07 | 广东易事特机电工程有限公司 | *配电控制设备*5C配电箱1AL5C | 1000*800*250 | 1 | 5167 | 套 | 5167 | 0.13 | 5838.71 | 0 | 5838.71
1.09040704e+18 | 23442000000024882736 | 2023-03-07 | 广东易事特机电工程有限公司 | *配电控制设备*空调配电箱(200A) | 1000*800*200 | 4 | 5182 | 套 | 20728 | 0.13 | 23422.64 | 0 | 5855.66
1.08041401e+18 | 37866088 | 2023-03-29 | 东莞市圣亚五金有限公司 | *金属制品*IHUAI螺丝 | 14*40 | 0 | 5216.6667 | 万粒 | 1539.96 | 0.13 | 1740.15 | 0 | 5894.8333
1.08020799e+18 | 26609069 | 2023-03-17 | 广东百业兴胜钢材供应链管理有限公司 | *黑色金属冶炼压延品*镀锌角钢 | 40 | 4 | 5359.0929 | 吨 | 22829.2 | 0.13 | 25797 | 0 | 6055.775
1.09040704e+18 | 23442000000024882736 | 2023-03-07 | 广东易事特机电工程有限公司 | *配电控制设备*污水处理设备配电箱ATWS1 | XM800*600*200 户外 | 1 | 5385 | 套 | 5385 | 0.13 | 6085.05 | 0 | 6085.05
1.09040704e+18 | 23442000000024882736 | 2023-03-07 | 广东易事特机电工程有限公司 | *配电控制设备*空调配电箱(320A) | 1000*800*250 | 10 | 5729 | 套 | 57290 | 0.13 | 64737.7 | 0 | 6473.77
1.08020712e+18 | 26609110 | 2023-03-27 | 广东百业兴胜钢材供应链管理有限公司 | *黑色金属冶炼压延品*无缝钢管 | 14-100 | 1 | 5806.8246 | 吨 | 8483.19 | 0.13 | 9586 | 0 | 6561.7118
1.09040704e+18 | 23442000000024882736 | 2023-03-07 | 广东易事特机电工程有限公司 | *配电控制设备*电箱 ATWS2 | XM800*600*200 户外 | 1 | 7015 | 套 | 7015 | 0.13 | 7926.95 | 0 | 7926.95
1.08041102e+18 | 23442000000038676708 | 2023-03-29 | 佛山凯源钢丝绳索具有限责任公司 | *金属制品*光面钢绳 | 35W*K7-40.00 | 0 | 7213.2264 | 吨 | 3823.01 | 0.13 | 4320 | 0 | 8150.9458
1.09040704e+18 | 23442000000024882736 | 2023-03-07 | 广东易事特机电工程有限公司 | *配电控制设备*AC(1~3)排风控制箱 | JX 900*600*200 户外 | 3 | 7215 | 套 | 21645 | 0.13 | 24458.85 | 0 | 8152.95
1.080499e+18 | 41194191 | 2023-03-21 | 广州鑫顶建筑材料有限公司 | *金属制品*聚力 钢筋废料池 | 尺寸：4*2*1.5m；厚度：5mm；槽钢尺寸：12# | 1 | 8540.79 | 个 | 8540.79 | 0.13 | 9651.09 | 0 | 9651.0927
1.08041401e+18 | 37866088 | 2023-03-29 | 东莞市圣亚五金有限公司 | *金属制品*IHUAI螺丝 | 18*100 | 0 | 28877.5068 | 万粒 | 2131.16 | 0.13 | 2408.21 | 0 | 32631.5827
1.08041401e+18 | 37866088 | 2023-03-29 | 东莞市圣亚五金有限公司 | *金属制品*IHUAI螺丝 | 20*100 | 0 | 30926.9648 | 万粒 | 2282.41 | 0.13 | 2579.12 | 0 | 34947.4702